## PLANILHA DE SALDO (hidden)
PREFEITURA MUNICIPAL DE PENEDO
ESTADO DE ALAGOAS
EMPREENDIMENTO : ACADEMIA DE SAÚDE - ROSETE- PENEDO /AL |  |  |  |  | SINAPI AL: data base - dez/2018
MUNICÍPIO: PENEDO/AL |  |  |  |  | BDI | 27.6%
OBJETIVO: ACADEMIA DE SAÚDE -ROSETE ANDRADE- PENEDO /AL | [7 empty] | bdi - | 25.5%
LOCALIZAÇÃO: ROSETE ANDRADE- PENEDO /AL | [7 empty] | leis sociais - | 124.3%
PLANILHA ORÇAMENTÁRIA
Obra: |  | CONSTRUCAO DA ACADEMIA DA SAÚDE- ROSETE ANDRADE
ITEM | CÓDIGO | DESCRIÇÃO DO ITEM | UNID | QUANT | PREÇO UNIT | PREÇO COM BDI | VALOR TOTAL
1 |  | SERVICOS PRELIMINARES |  |  |  |  | 0
01.01 | 74209/001 | Placa de obra em chapa zincada, instalada | m2 | 0 | 338.56 | 432 | 0 | 74209/001
01.02 | #REF! | Barracão para Obras de médio parte reaproveitamento 2 vezes | m² | 0 | 161.19 | 205.68 | 0
01.03 | 41598 | Ligação provisória de elétrica | und | 0 | 1299.52 | 1658.19 | 0 | 73960/001 - sinapi
01.04 | #REF! | Ligação provisória de água | und | 0 | 1065.32 | 1359.35 | 0
01.05 | #REF! | Ligação provisória de esgoto | und | 0 | 1301.32 | 1660.48 | 0
01.06 | 73903/001 | Limpeza manual do terreno (c/ raspagem superficial) | m2 | 0 | 0.32 | 0.41 | 0 | 73948/016
02 |  | BLOCO DE APOIO |  |  |  |  | #REF!
02.01 |  | Serviços Preliminares |  |  |  |  | #REF!
02.01.01 | #REF! | Locação de construção de edificação entre 200 e 1000 m2, inclusive execução de gabarito de madeira | m2 | 0 | #REF! | #REF! | #REF! | 74077/002
02.02 |  | Serviços em Terra |  |  |  |  | 0
02.02.01 | 96522 | Escavação manual de cavas (fundações rasas=2,00 m) | m3 | 0 | 89.41 | 114.09 | 0 | 6430 - sinapi
02.02.02 | 94319 | Aterro manual de áreas,com aquisição de material de jazida ou areia fina, com espalhamento e compactação | m3 | 0 | 31.31 | 39.95 | 0 | 71/orse
02.03 |  | Infra-estrutura |  |  |  |  | 0
02.03.03 | 73361 | Concreto ciclópico FCK=10MPA 30% pedra de mão inclusive lançamento | m³ | 0 | 334.7 | 427.08 | 0 | 93/orse
02.03.04 | 87503 | Alvenaria de embasamento em tijolo cerâmico furado 10x20x20cm, 1 vez, assentado em argamassa traço 1:5 (cimento e areia), e=1cm | m2 | 0 | 46.9 | 59.84 | 0 | 73935/2-sinapi
03 |  | Supra-estrutura |  |  |  |  | 331.96
03.01 | 93204 | Cinta de amarração de alvenaria moldada in loco em concreto | m3 | 0 | 34.02 | 43.41 | 0 | 6456/orse + 98/orse
03.02 | 94964 | Concreto FCK = 20MPA, traço 1:2,7:3 (CIMENTO/ AREIA MÉDIA/ BRITA 1) preparo mecânico com betoneira 400 L.(Pilares de apoio) | m3 | 0 | 305.06 | 389.26 | 0
03.03 | 74141/002 | Laje pre-moldada beta 12 P/3,5KN/M2 vão até 4,1M incluindo vigotas de tijolo armadura negativa capeamento 3CM concreto 15MPA escoramento materiais e mão de obra | m² | 3.05 | 85.3 | 108.84 | 331.96
04 |  | Paredes e forro |  |  |  |  | 3553.94
04.01 | 89168 | Alvenaria em tijolo cerâmico furado 10x20x20cm, 1/2 vez, assentado em argamassa traço 1:6 (cimento e areia), e=1cm | m2 | 0 | 53.51 | 68.28 | 0 | 73935/1 - sinapi
04.02 | 93184 | Vergas 10X10cm em concreto pré-moldado fck=20MPa (preparo com betoneira), aço CA-60, bitola fina, inclusive formas tábua 3A | m | 0 | 19.2 | 24.5 | 0 | 74200/1 - sinapi
04.03 | 93194 | Contraverga pré-moldada para vãos de até 1,5 M de comprimento | m | 0 | 25.03 | 31.94 | 0
04.04 | 96109 | Forro de gesso em placas de 60X60CM, ESP=1,2CM,inclusive fixação com arame | m² | 90.11 | 30.91 | 39.44 | 3553.94
05 |  | Cobertura |  |  |  |  | 0
05.01 | 92550 | Fabricação e instalação de tesoura inteira em madeira não aparelhada vão 9 M, para telha cerâmica ou de concreto, incluso içamento | und | 0 | 1405.87 | 1793.89 | 0 | 73753/1
05.02 | 92541 | Trama de madeira composta por ripas, caibros e terças para telhados para telha cerâmica, capa-canal, incluso transporte vertical | m² | 0 | 56.96 | 72.68 | 0
05.03 | 94204 | Telhamento com telha cerâmica capa-canal, tipo colonial, com mais de 2 águas, inclusive trasnporte vertical | m² | 0 | 26.22 | 33.46 | 0
06 |  | Revestimentos |  |  |  |  | 2029.11
06.01 | 87874 | Chapisco em teto ou parede com argamassa traço 1:4 (cimento e areia), esp.=0,5cm, preparo mecânico | m2 | 0 | 3.6 | 4.59 | 0 | 5974 - sinapi
06.02 | 87553 | Emboço paulista (massa única) de teto ou parede, com argamassa traço 1:6 (cimento e areia) espessura 2,5cm, preparo manual | m2 | 0 | 13.46 | 17.17 | 0 | 73927/5 - sinapi
06.03 | 87553 | Reboco em teto ou parede, com argamassa traço 1:6 (cimento e areia) espessura 2,5cm, preparo manual | m² | 0 | 13.46 | 17.17 | 0
06.04 | 89170 | Revestimento cerâmico para paredes internas, meia parede, ou parede inteira, placas grês ou semi-grês de 20x20 cm, para edificações habitacionais unifamiliar (casas) e edificações públicas padrão. af_11/2014 | m² | 41.1 | 38.69 | 49.37 | 2029.11
07 |  | Pavimentação |  |  |  |  | 13889.09 |  |  | 95
07.01 | 87620 | Contrapiso em argamassa traço 1:4 (cimento e areia), esp.=2,0 cm, preparo mecânico | m2 | 0 | 22.59 | 28.82 | 0
07.02 | 98679 | Piso cimentado liso ( queimado), traço 1:3 (cimento e areia), espessura 2,0 cm | m2 | 0 | 23.03 | 29.39 | 0 | 73991/2 - sinapi
07.03 | 84191 | Piso em granilite, marmorite ou granitina espessura 8 mm, incluso juntas de dilatacao plasticas | m2 | 90.04 | 103.39 | 131.93 | 11878.98
07.04 | 73850/001 | Rodapé em marmorite, altura 10CM | m | 80.18 | 19.65 | 25.07 | 2010.11
08 |  | Esquadrias |  |  |  |  | 14285.31
08.01 | 08.01/CP 04 | Porta em madeira de lei, almofadada, 0.90 x 2.10 m, inclusive batentes e ferragens | und | 4 | 1047.24 | 1336.28 | 5345.12 | 1835/orse | 1.9
08.02 | 08.02/CP 05 | Porta em madeira de lei, almofadada, 0.80 x 2.10 m, inclusive batentes e ferragens | un | 3 | 935.86 | 1194.16 | 3582.48 | 3547/orse
08.03 | 84846 | Janela de madeira almofada (pivotante) inclusas guarnicões | m2 | 3.2 | 549.17 | 700.74 | 2242.37
08.04 | #REF! | Janela de madeira para vidro, de correr, sem bandeira, inclusa guarnições | m² | 0.75 | 406.77 | 519.04 | 389.28
08.05 | 72118 | Vidro temperado incvolor, esp= 6MM, fornecimento e instalação inclusive massa para vedação | m² | 2 | 160.92 | 205.33 | 410.66
08.06 | #REF! | Gradil de ferro em barras quadradas de aço 3/8" na vertical, espaçamento 10cm, e duas barras chatas de 1" x 1/4" na horizontal aplicadas nas duas faces, inclusive portão | m² | 12.75 | 142.32 | 181.6 | 2315.4
09 |  | Instalações elétricas / telefônicas e lógica |  |  |  |  | 10990.31
09.01 | #REF! | Ponto de luz no teto, com eletroduto de pvc flexivel sanfonado embutido, completo | un | 14 | 149.19 | 190.37 | 2665.18 | 74054/1 - sinapi
09.02 | 93143 | Ponto de tomada 2p+t, ABNT, de embutir, 20 A, com eletroduto de pvc flexível sanfonado embutido Ø 3/4", fio rigido 2,5mm² (fio 12), inclusive placa em pvc e aterramento | un | 12 | 121.42 | 154.93 | 1859.16 | 3298/orse
09.03 | 93145 | Ponto de iluminação e tomada, residencial, incluindo interruptor simples e tomada 10A/250V, caixa elétrica, eletroduto, cabo, rasgo, quebra e chumabamento (excluindo luminária e lâmpada) | und | 6 | 144.57 | 184.47 | 1106.82
09.04 | #REF! | Ponto interruptor simples com eletroduto pvc 3/4" e caixa 4X2" | un | 2 | 171.48 | 218.81 | 437.62 | 74042/1 - sinapi
09.05 | 97593 | Luminária tipo spot de sobrepor p/ lâmpada incandescente ou fluorescente compacta, completa | un | 14 | 94.9 | 121.09 | 1695.26 | 74094/1 - sinapi
09.06 | 09.06-CP 09 | Ponto de tomada 3p para ar condicionado até 3000 va, com eletroduto de pvc flexível sanfonado embutido Ø 3/4", incluindo conjunto astop/30a-220v, inclusive aterramento | und | 5 | 148.51 | 189.5 | 947.5
09.07 | #REF! | Ponto de telefone, com eletroduto de pvc sanfonado embutido Ø 3/4" | und | 1 | 107.47 | 137.13 | 137.13
09.08 | #REF! | Ponto de antena (tubulação seca) | und | 1 | 125.27 | 159.84 | 159.84
09.09 | #REF! | Quadro de distribuição (centro), embutir, em resina termoplastica, p/até 12 disjuntores s/barramento, padrão DIN | und | 1 | 230.21 | 293.75 | 293.75 | 497/orse
09.10 | 93654 | Disjuntor monopolar 16A, fornecimento e instalação | und | 2 | 10.62 | 13.55 | 27.1 | 74130/1 - sinapi
09.11 | 93655 | Disjuntor monopolar 20 A , fornecimento e instalação | und | 5 | 11.38 | 14.52 | 72.6
09.12 | 93656 | Disjuntor monopolar 25 A , fornecimento e instalação | und | 2 | 11.38 | 14.52 | 29.04 | 74130/2 - sinapi
09.13 | 74130/002 | Disjuntor termomagnético monopolar padrão NEMA (Americano) 35 A 50A, fornecimento e instalação | und | 1 | 20.84 | 26.59 | 26.59 | 8077/orse
09.14 | #REF! | Quadro de medição monofásica (até 6 kva) com caixa em noril | und | 1 | 152.27 | 194.3 | 194.3 | 337/orse
09.15 | #REF! | Aterramento completo c/ haste copperweld 3/4" x 2,40m | und | 1 | 60.08 | 76.66 | 76.66 | 9379/orse
09.16 | 91932 | Cabo de cobre flexível isolado, 10 MM²,anti-chama 450/750 V,para circuitos terminais - Fornecimento e instalação | m | 30 | 8.43 | 10.76 | 322.8
09.17 | #REF! | Poste de Jardim p/ entrada de energia | und | 1 | 521.24 | 665.1 | 665.1 | 9163/orse
09.18 | #REF! | Ponto seco de tomada p/ lógica, com eletroduto pvc rígido embutido, Ø 3/4" | und | 2 | 107.31 | 136.93 | 273.86
10 |  | Instalações hidrossanitárias |  |  |  |  | 11366.02
10.01 | 89957 | Ponto de água fria embutido, c/material pvc rígido soldável | un | 0 | 97.25 | 124.09 | 0 | 73959/2 - sinapi
10.02 | #REF! | Ponto de esgoto com tubo de pvc rígido soldável de 40 mm (lavatórios) | un | 0 | 41.35 | 52.76 | 0 | 1679/orse
10.03 | #REF! | Ponto de esgoto com tubo de pvc rígido soldável de 50 mm (ventilacao, caixa sifonada) | un | 0 | 60.55 | 77.26 | 0 | 1678/orse
10.04 | #REF! | Ponto de esgoto com tubo de pvc rígido soldável de 100 mm (vaso sanitário) | un | 0 | 63.15 | 80.58 | 0 | 73958/1 - sinapi
10.05 | 89482 | Caixa sifonada redonda 100x100x50mm | un | 0 | 15.77 | 20.12 | 0 | 72292 - sinapi
10.06 | #REF! | Torneira de plástica para jardim | und | 1 | 55.9 | 71.33 | 71.33
10.07 | 94792 | Registro de gaveta c/ canopla Ø 25mm | un | 1 | 100.44 | 128.16 | 128.16 | 74175/1 - sinapi
10.08 | 89353 | Registro de gaveta bruto, latão roscável, 3/4", fornecimento e instalação | un | 1 | 31.71 | 40.46 | 40.46
10.09 | 88504 | Caixa d'agua de polietileno - instalada, exceto base de apoio, cap. 500 litros | un | 1 | 521.02 | 664.82 | 664.82 | 5047/orse
10.10 | 86931 | Bacia sanitária com caixa de descarga acoplada c/ assento, conjunto de fixação, anel de vedação e engate plástico | un | 2 | 351.62 | 448.67 | 897.34 | 9017/orse
10.11 | #REF! | Lavatório com bancada em granito cinza andorinha, e = 2cm, dim 0.80x0.50, com 01 cuba de louça de embutir, sifão cromado, válvula cromada, torneira cromada, inclusive rodopia 7 cm, assentada | un | 2 | 481.62 | 614.55 | 1229.1 | 8261/orse
10.12 | 86904 | Lavatório louça branca suspenso, 29,5x39cm ou equivalente, padrão popular - fornecimento e instalação | un | 1 | 100.55 | 128.3 | 128.3
10.13 | #REF! | Saboneteira para sabão líquido | un | 3 | 55.01 | 70.19 | 210.57 | 2051/orse
10.14 | #REF! | Porta papel toalha em pvc | un | 3 | 83.47 | 106.51 | 319.53 | 7610/orse
10.15 | #REF! | Porta papel higiênico | un | 2 | 58.63 | 74.81 | 149.62
10.16 | #REF! | Espelho plano 3mm | m2 | 1.04 | 121.52 | 155.06 | 161.26 | 1888/orse
10.17 | #REF! | Barra de apoio 80cm | un | 4 | 173.45 | 221.32 | 885.28 | 2390/orse
10.18 | #REF! | Entrada de água com cavalete e hidrômetro | un | 1 | 203.41 | 259.55 | 259.55 | 73659 + 74217/1 - sinapi
10.19 | 98102 | Caixa de gordura simples em concreto pre- moldado DN 40MM com tampa | un | 1 | 64.91 | 82.83 | 82.83 | 4883/orse
10.20 | 98066 | Fossa séptica em alvenaria de tijolo cerâmico maçico, dimensões externas 1,90X1,10X1,40m, 1.500 litros, revestida internamente com barra lisa, com tampa em concreto armado com espessura 8cm | un | 1 | 3151.9 | 4021.82 | 4021.82 | 74197/1 - sinapi
10.21 | 98094 | Sumidouro em alvenaria de tijolo cerãmico maciço, diâmetro 1,20m e altura 5,00m, com tampa em concreto armado diâmetro 1,40m e espessura 10cm | un | 1 | 1658.35 | 2116.05 | 2116.05 | 74198/1 - sinapi
11 |  | Pintura |  |  |  |  | 14241.88
11.1 | #REF! | Pintura para exterior/interior, sobre paredes, com lixamento, aplicação de 01 demão de selador acrílico e 02 demãos de tinta acrílica convencional | m2 | 357.9 | 28.11 | 35.87 | 12837.87 | 2296/orse
11.2 | 88488 | Pintura manual de tinta látex acrílica em teto, 02duas demãos | m2 | 3.05 | 10.94 | 13.96 | 42.58 | 3833/orse
11.3 | 73739/001 | Pintura de acabamento com aplicação de 02 demãos de esmalte sintético sobre madeira | m2 | 6.4 | 12.67 | 16.17 | 103.49 | 2313/orse
11.4 | 88488 | Pintura de acabamento, com lixamento e aplicação de 02 demãos de tinta latex sobre forro de gesso | m² | 90.11 | 10.94 | 13.96 | 1257.94
12 |  | ÁREA DO EQUIPAMENTO |  |  |  |  | 11364.52
12.1 |  | Serviços Preliminares |  |  |  |  | 0
12.1.1 | 12.1.1-CP26 | Locação piqueteada | m2 | 0 | 0.4 | 0.51 | 0 | 4175/orse
13 |  | Serviços em Terra |  | 0 |  |  | 0
13.1 | 96522 | Escavação manual de cavas (fundações rasas=2,00 m) | m3 | 0 | 89.41 | 114.09 | 0 | 6430 - sinapi
13.2 | 94319 | Aterro manual de áreas,com aquisição de material de jazida ou areia fina, com espalhamento e compactação | m3 | 0 | 31.31 | 39.95 | 0
14 |  | Infra-estrutura |  |  |  |  | 0
14.1 | 73361 | Concreto ciclópico FCK=10MPA 30% pedra de mão inclusive lançamento | m³ | 0 | 334.7 | 427.08 | 0
14.2 | 87503 | Alvenaria de embasamento em tijolo cerâmico furado 10x20x20cm, 1 vez, assentado em argamassa traço 1:5 (cimento e areia), e=1cm | m² | 0 | 46.9 | 59.84 | 0
15 |  | Pavimentação |  |  |  |  | 11364.52 | 73991/2 - sinapi
15.1 | #REF! | Lastro de concreto simples regularizado, fck=13,5 mpa,lançado e adensado, esp=8cm | m² | 12.32 | 435.01 | 555.07 | 6838.46
15.2 | 98679 | Piso cimentado liso (queimado), traço 1:3 (cimento e areia), espessura 2,0 cm, preparo manual | m2 | 154 | 23.03 | 29.39 | 4526.06 | 73919/5 - sinapi
16 |  | ESPAÇO MULTIUSO |  |  |  |  | 7388.05 | 4175/orse
16.1 |  | Serviços Preliminares |  |  |  |  | 0
16.1.1 | #REF! | Locação piqueteada | m2 | 0 | 0.4 | 0.51 | 0 | 6430 - sinapi
17 |  | Serviços em Terra |  |  |  |  | 0
17.1 | 96522 | Escavação manual de cavas (fundações rasas=2,00 m) | m3 | 0 | 89.41 | 114.09 | 0 | 73991/2 - sinapi
17.2 | 94319 | Aterro manual de áreas,com aquisição de material de jazida ou areia fina, com espalhamento e compactação | m3 | 0 | 31.31 | 39.95 | 0
18 |  | Infra-estrutura |  |  |  |  | 0
18.1 | 73361 | Concreto ciclópico FCK=10MPA 30% pedra de mão inclusive lançamento | m³ | 0 | 334.7 | 427.08 | 0
18.2 | 87503 | Alvenaria de embasamento em tijolo cerâmico furado 10x20x20cm, 1 vez, assentado em argamassa traço 1:5 (cimento e areia), e=1cm | m2 | 0 | 46.9 | 59.84 | 0
19 |  | Pavimentação |  |  |  |  | 7388.05 | 73919/5 - sinapi
19.1 | 19.1 - CP 25 | Lastro de concreto simples regularizado, fck=13,5 mpa,lançado e adensado, esp=8cm | m² | 8.01 | 435.01 | 555.07 | 4446.11
19.2 | 98679 | Piso cimentado liso (queimado), traço 1:3 (cimento e areia), espessura 2,0 cm, preparo manual | m2 | 100.1 | 23.03 | 29.39 | 2941.94
20 |  | ÁREA EXTERNA (GERAL) |  |  |  |  | 13798.63
20.1 |  | PAVIMENTAÇÃO
20.1.1 |  | Serviços Preliminares |  |  |  |  | 0
20.1.1.1 | 20.1.1.1-CP26 | Locação piqueteada | m² | 0 | 0.4 | 0.51 | 0
21 |  | Serviços em Terra |  |  |  |  | 0
21.1 | 96522 | Escavação manual de cavas (fundações rasas=2,00 m) | m3 | 0 | 89.41 | 114.09 | 0
21.2 | 94319 | Aterro manual de áreas,com aquisição de material de jazida ou areia fina, com espalhamento e compactação | m3 | 0 | 31.31 | 39.95 | 0
22 |  | Infra-estrutura |  |  |  |  | 0
22.1 | 73361 | Concreto ciclópico FCK=10MPA 30% pedra de mão inclusive lançamento | m³ | 0 | 334.7 | 427.08 | 0
22.2 | 87503 | Alvenaria de embasamento em tijolo cerâmico furado 10x20x20cm, 1 vez, assentado em argamassa traço 1:5 (cimento e areia), e=1cm | m2 | 0 | 46.9 | 59.84 | 0
23 |  | Pavimentação |  |  |  |  | 13344.85
23.1 | 23.1- CP 25 | Lastro de concreto simples regularizado, fck=13,5 mpa,lançado e adensado, esp=8cm | m² | 13.24 | 435.01 | 555.07 | 7349.13
23.2 | 98679 | Piso cimentado liso (queimado), traço 1:3 (cimento e areia), espessura 2,0 cm, preparo manual | m2 | 165.5 | 23.03 | 29.39 | 4864.05
23.3 | 85180 | Grama | m² | 72.45 | 12.24 | 15.62 | 1131.67
24 |  | RAMPA
24.1 |  | Infra-estrutura |  |  |  |  | 116.96
24.1.1 | 89168 | Alvenaria em tijolo cerâmico furado 10x20x20cm, 1/2 vez, assentado em argamassa traço 1:6 (cimento e areia), e=1cm | m2 | 1.28 | 53.51 | 68.28 | 87.4
24.1.2 | 94319 | Aterro manual de áreas,com aquisição de material de jazida ou areia fina, com espalhamento e compactação | m3 | 0.74 | 31.31 | 39.95 | 29.56
25 |  | Acabamento |  |  |  |  | 336.82
25.1 | 98679 | Piso com acabamento cimentado desempolado, esp.= 2,0 cm | m² | 4.73 | 23.03 | 29.39 | 139.01
25.2 | 87630 | Contrapiso em argamassa traço 1:3 (cimento e areia), esp.=2,5 cm, preparo mecânico | m² | 4.73 | 28.16 | 35.93 | 169.95
25.3 | 87874 | Chapisco em teto ou parede com argamassa traço 1:4 (cimento e areia), esp=0,5cm , preparo mecânico | m² | 1.28 | 3.6 | 4.59 | 5.88
25.4 | 87553 | Emboço paulista (massa única) de teto ou parede, com argamassa traço 1:6 (cimento e areia) esp= 2,5cm, preparo manual | m² | 1.28 | 13.46 | 17.17 | 21.98
26 |  | SERVIÇOS COMPLEMENTARES |  |  |  |  | #REF!
26.1 | #REF! | Totem principal revestido de alumínio composto reynobond, com aplicação de adesivo vinil recorte oracal de alta durabilidade dupla face medindo (300x160cm) | un | 1 | 3281.23 | 4186.85 | 4186.85
26.2 | #REF! | Totem espaço multiuso e equipamento revestido de alumínio composto reynobond, com aplicação de adesivo vinil recorte oracal de alta durabilidade dupla face medindo (220x90cm) | und | 1 | 3031.23 | 3867.85 | 3867.85
26.3 | #REF! | Placa externa revestido de alumínio composto reynobond, com aplicação de adesivo vinil recorte oracal de alta durabilidade dupla face medindo (90x140cm) | und | 1 | 980 | 1250.48 | 1250.48
26.4 | 26.4 - CP 30 | Placa de identificação em chapa de aço de 1,5 mm com acabamento em tinta altomotiva verde na frente, grafismo em serigrafia nas cores da marca do programa Academia da saúde medindo (8x24 cm) | und | 5 | 165.55 | 211.24 | 1056.2
26.5 | 26.5 - CP 31 | Placa de identificação em chapa de aço de 1,5 mm com acabamento em tinta altomotiva verde na frente, grafismo em serigrafia nas cores da marca do programa Academia da saúde medindo (12x24 cm) | und | 1 | 85.38 | 108.94 | 108.94
26.6 | 26.6- CP 32 | Placa de identificação em chapa de aço de 1,5 mm com acabamento em tinta altomotiva verde na frente, grafismo em serigrafia nas cores da marca do programa Academia da saúde medindo (16x16 cm) | und | 2 | 76.36 | 97.44 | 194.88
27 |  | EQUIPAMENTOS
27.1 | #REF! | Execução de equipamento denominado "JOGO DE BARRA HORIZONTAL", em tubo de ferro 2" e pintura eletrostática na cor verde, sendo dimensões e layout de acordo com prancha 01 - Programa Academia da Saúde. | und | 1 | #REF! | #REF! | #REF!
27.2 | #REF! | Execução de equipamento denominado "ESPALDAR DUPLO", em tubo de ferro 2" e 1 1/2" com pintura eletrostática na cor verde e azul, sendo dimensões e layout de acordo com prancha 02 - Programa Academia da Saúde. | und | 1 | #REF! | #REF! | #REF!
27.3 | #REF! | Execução de conjunto de bancos, (dimensões de 0,45m x 1,60m) com base em concreto aparente, sendo espessura mínima de 15cm. Verificar informações e layout de acordo com prancha 03 - Programa Academia da Saúde | und | 1 | #REF! | #REF! | #REF!
27.4 | #REF! | Execução de equipamento denominado "PRANCHA PARA ABDOMINAL", em tubo de ferro 2", prancha emconcreto e base em concreto aparente, sendo a pintura na cor amarela. Seguir dimensões e layout de acordo com prancha 04 - Programa Academia da Saúde. | und | 1 | #REF! | #REF! | #REF!
27.5 | #REF! | Execução de equipamento denominado "BARRA ASSIMÉTRICA", em tubo de ferro 2" e 1 1/2" com pintura eletrostática na cor verde e azul, sendo dimensões e layout de acordo com prancha 05 - Programa Academia da Saúde. | und | 1 | #REF! | #REF! | #REF!
27.6 | #REF! | Execução de equipamento denominado "BARRAS MARINHEIRO", em tubo de ferro 2" e pintura eletrostática na cor verde, sendo dimensões e layout de acordo com prancha 06 - Programa Academia da Saúde. | und | 1 | #REF! | #REF! | #REF!
27.7 | 73806/001 | Limpeza geral | m2 | 600 | 1.3 | 1.66 | 996
|  | TOTAL DO CUSTO |  |  |  |  | #REF!
VALOR TOTAL COM BDI DE 27,60% = R$134.948,96 ( CENTO E TRINTA E QUATRO MIL, NOVECENTOS E QUARENTA E OITO REAIS E NOVENTA E SEIS CENTAVOS)

## MEDIÇÃO NÃO PAGA (hidden)
PREFEITURA MUNICIPAL DE PENEDO
ESTADO DE ALAGOAS
EMPREENDIMENTO : ACADEMIA DE SAÚDE - ROSETE- PENEDO /AL
MUNICÍPIO: PENEDO/AL |  |  |  |  | BDI | 27.6%
OBJETIVO: ACADEMIA DE SAÚDE -ROSETE ANDRADE- PENEDO /AL | [7 empty] | bdi - | 25.5%
LOCALIZAÇÃO: ROSETE ANDRADE- PENEDO /AL | [7 empty] | leis sociais - | 124.3%
PLANILHA ORÇAMENTÁRIA
Obra: |  | CONSTRUCAO DA ACADEMIA DA SAÚDE- ROSETE ANDRADE
ITEM | CÓDIGO | DESCRIÇÃO DO ITEM | UNID | QUANT | PREÇO LICITADO | VALOR TOTAL
1 |  | SERVICOS PRELIMINARES |  |  |  | 0
01.01 | 74209/001 | Placa de obra em chapa zincada, instalada | m2 | 0 | 266.52 | 0 | 74209/001
01.02 | #REF! | Barracão para Obras de médio parte reaproveitamento 2 vezes | m² | 0 | 152.18 | 0
01.03 | 41598 | Ligação provisória de elétrica | und | 0 | 1372.53 | 0 | 73960/001 - sinapi
01.04 | #REF! | Ligação provisória de água | und | 0 | 1186.76 | 0
01.05 | #REF! | Ligação provisória de esgoto | und | 0 | 1248.23 | 0
01.06 | 73903/001 | Limpeza manual do terreno (c/ raspagem superficial) | m2 | 0 | 0.4 | 0 | 73948/016
02 |  | BLOCO DE APOIO |  |  |  | 26810.15
02.01 |  | Serviços Preliminares |  |  |  | 0
02.01.01 | #REF! | Locação de construção de edificação entre 200 e 1000 m2, inclusive execução de gabarito de madeira | m2 | 0 | 3.57 | 0 | 74077/002
02.02 |  | Serviços em Terra |  |  |  | 0
02.02.01 | 96522 | Escavação manual de cavas (fundações rasas=2,00 m) | m3 | 0 | 39.42 | 0 | 6430 - sinapi
02.02.02 | 94319 | Aterro manual de áreas,com aquisição de material de jazida ou areia fina, com espalhamento e compactação | m3 | 0 | 28.72 | 0 | 71/orse
02.03 |  | Infra-estrutura |  |  |  | 0
02.03.03 | 73361 | Concreto ciclópico FCK=10MPA 30% pedra de mão inclusive lançamento | m³ | 0 | 336.66 | 0 | 93/orse
02.03.04 | 87503 | Alvenaria de embasamento em tijolo cerâmico furado 10x20x20cm, 1 vez, assentado em argamassa traço 1:5 (cimento e areia), e=1cm | m2 | 0 | 47.93 | 0 | 73935/2-sinapi
03 |  | Supra-estrutura |  |  |  | 0
03.01 | 93204 | Cinta de amarração de alvenaria moldada in loco em concreto | m3 | 0 | 30.02 | 0 | 6456/orse + 98/orse
03.02 | 94964 | Concreto FCK = 20MPA, traço 1:2,7:3 (CIMENTO/ AREIA MÉDIA/ BRITA 1) preparo mecânico com betoneira 400 L.(Pilares de apoio) | m3 | 0 | 314.96 | 0
03.03 | 74141/002 | Laje pre-moldada beta 12 P/3,5KN/M2 vão até 4,1M incluindo vigotas de tijolo armadura negativa capeamento 3CM concreto 15MPA escoramento materiais e mão de obra | m² | 0 | 84.52 | 0
04 |  | Paredes e forro |  |  |  | 0
04.01 | 89168 | Alvenaria em tijolo cerâmico furado 10x20x20cm, 1/2 vez, assentado em argamassa traço 1:6 (cimento e areia), e=1cm | m2 | 0 | 54.54 | 0 | 73935/1 - sinapi
04.02 | 93184 | Vergas 10X10cm em concreto pré-moldado fck=20MPa (preparo com betoneira), aço CA-60, bitola fina, inclusive formas tábua 3A | m | 0 | 16.95 | 0 | 74200/1 - sinapi
04.03 | 93194 | Contraverga pré-moldada para vãos de até 1,5 M de comprimento | m | 0 | 22.85 | 0
04.04 | 96109 | Forro de gesso em placas de 60X60CM, ESP=1,2CM,inclusive fixação com arame | m² | 0 | 23.49 | 0
05 |  | Cobertura |  |  |  | 13930.25
05.01 | 92550 | Fabricação e instalação de tesoura inteira em madeira não aparelhada vão 9 M, para telha cerâmica ou de concreto, incluso içamento | und | 3 | 1334.89 | 4004.67 | 73753/1
05.02 | 92541 | Trama de madeira composta por ripas, caibros e terças para telhados para telha cerâmica, capa-canal, incluso transporte vertical | m² | 126.36 | 53.2 | 6722.35
05.03 | 94204 | Telhamento com telha cerâmica capa-canal, tipo colonial, com mais de 2 águas, inclusive trasnporte vertical | m² | 126.36 | 25.35 | 3203.23
06 |  | Revestimentos |  |  |  | 5988.99
06.01 | 87874 | Chapisco em teto ou parede com argamassa traço 1:4 (cimento e areia), esp.=0,5cm, preparo mecânico | m2 | 0 | 3.85 | 0 | 5974 - sinapi
06.02 | 87553 | Emboço paulista (massa única) de teto ou parede, com argamassa traço 1:6 (cimento e areia) espessura 2,5cm, preparo manual | m2 | 41.1 | 15.01 | 616.91 | 73927/5 - sinapi
06.03 | 87553 | Reboco em teto ou parede, com argamassa traço 1:6 (cimento e areia) espessura 2,5cm, preparo manual | m² | 357.9 | 15.01 | 5372.08
06.04 | 89170 | Revestimento cerâmico para paredes internas, meia parede, ou parede inteira, placas grês ou semi-grês de 20x20 cm, para edificações habitacionais unifamiliar (casas) e edificações públicas padrão. af_11/2014 | m² | 0 | 36.46 | 0
07 |  | Pavimentação |  |  |  | 5345.74 |  |  | 95
07.01 | 87620 | Contrapiso em argamassa traço 1:4 (cimento e areia), esp.=2,0 cm, preparo mecânico | m2 | 100.1 | 22.83 | 2285.28
07.02 | 98679 | Piso cimentado liso ( queimado), traço 1:3 (cimento e areia), espessura 2,0 cm | m2 | 90.04 | 33.99 | 3060.46 | 73991/2 - sinapi
07.03 | 84191 | Piso em granilite, marmorite ou granitina espessura 8 mm, incluso juntas de dilatacao plasticas | m2 | 0 | 78.96 | 0
07.04 | 73850/001 | Rodapé em marmorite, altura 10CM | m | 0 | 19.28 | 0
08 |  | Esquadrias |  |  |  | 0
08.01 | 08.01/CP 04 | Porta em madeira de lei, almofadada, 0.90 x 2.10 m, inclusive batentes e ferragens | und | 0 | 1063.65 | 0 | 1835/orse | 0
08.02 | 08.02/CP 05 | Porta em madeira de lei, almofadada, 0.80 x 2.10 m, inclusive batentes e ferragens | un | 0 | 931.86 | 0 | 3547/orse
08.03 | 84846 | Janela de madeira almofada (pivotante) inclusas guarnicões | m2 | 0 | 556.51 | 0
08.04 | #REF! | Janela de madeira para vidro, de correr, sem bandeira, inclusa guarnições | m² | 0 | 527.85 | 0
08.05 | 72118 | Vidro temperado incvolor, esp= 6MM, fornecimento e instalação inclusive massa para vedação | m² | 0 | 157.59 | 0
08.06 | #REF! | Gradil de ferro em barras quadradas de aço 3/8" na vertical, espaçamento 10cm, e duas barras chatas de 1" x 1/4" na horizontal aplicadas nas duas faces, inclusive portão | m² | 0 | 156.91 | 0
09 |  | Instalações elétricas / telefônicas e lógica |  |  |  | 0
09.01 | #REF! | Ponto de luz no teto, com eletroduto de pvc flexivel sanfonado embutido, completo | un | 0 | 68.17 | 0 | 74054/1 - sinapi
09.02 | 93143 | Ponto de tomada 2p+t, ABNT, de embutir, 20 A, com eletroduto de pvc flexível sanfonado embutido Ø 3/4", fio rigido 2,5mm² (fio 12), inclusive placa em pvc e aterramento | un | 0 | 135.2 | 0 | 3298/orse
09.03 | 93145 | Ponto de iluminação e tomada, residencial, incluindo interruptor simples e tomada 10A/250V, caixa elétrica, eletroduto, cabo, rasgo, quebra e chumabamento (excluindo luminária e lâmpada) | und | 0 | 163.7 | 0
09.04 | #REF! | Ponto interruptor simples com eletroduto pvc 3/4" e caixa 4X2" | un | 0 | 179.43 | 0 | 74042/1 - sinapi
09.05 | 97593 | Luminária tipo spot de sobrepor p/ lâmpada incandescente ou fluorescente compacta, completa | un | 0 | 34.27 | 0 | 74094/1 - sinapi
09.06 | 09.06-CP 09 | Ponto de tomada 3p para ar condicionado até 3000 va, com eletroduto de pvc flexível sanfonado embutido Ø 3/4", incluindo conjunto astop/30a-220v, inclusive aterramento | und | 0 | 173.45 | 0
09.07 | #REF! | Ponto de telefone, com eletroduto de pvc sanfonado embutido Ø 3/4" | und | 0 | 110.08 | 0
09.08 | #REF! | Ponto de antena (tubulação seca) | und | 0 | 132.74 | 0
09.09 | #REF! | Quadro de distribuição (centro), embutir, em resina termoplastica, p/até 12 disjuntores s/barramento, padrão DIN | und | 0 | 143.81 | 0 | 497/orse
09.10 | 93654 | Disjuntor monopolar 16A, fornecimento e instalação | und | 0 | 14.18 | 0 | 74130/1 - sinapi
09.11 | 93655 | Disjuntor monopolar 20 A , fornecimento e instalação | und | 0 | 12.06 | 0
09.12 | 93656 | Disjuntor monopolar 25 A , fornecimento e instalação | und | 0 | 22.19 | 0 | 74130/2 - sinapi
09.13 | 74130/002 | Disjuntor termomagnético monopolar padrão NEMA (Americano) 35 A 50A, fornecimento e instalação | und | 0 | 22.19 | 0 | 8077/orse
09.14 | #REF! | Quadro de medição monofásica (até 6 kva) com caixa em noril | und | 0 | 160.6 | 0 | 337/orse
09.15 | #REF! | Aterramento completo c/ haste copperweld 3/4" x 2,40m | und | 0 | 61.43 | 0 | 9379/orse
09.16 | 91932 | Cabo de cobre flexível isolado, 10 MM²,anti-chama 450/750 V,para circuitos terminais - Fornecimento e instalação | m | 0 | 9.71 | 0
09.17 | #REF! | Poste de Jardim p/ entrada de energia | und | 0 | 528.81 | 0 | 9163/orse
09.18 | #REF! | Ponto seco de tomada p/ lógica, com eletroduto pvc rígido embutido, Ø 3/4" | und | 0 | 114.37 | 0
10 |  | Instalações hidrossanitárias |  |  |  | 1545.17
10.01 | 89957 | Ponto de água fria embutido, c/material pvc rígido soldável | un | 10 | 99.02 | 990.2 | 73959/2 - sinapi
10.02 | #REF! | Ponto de esgoto com tubo de pvc rígido soldável de 40 mm (lavatórios) | un | 3 | 41.43 | 124.29 | 1679/orse
10.03 | #REF! | Ponto de esgoto com tubo de pvc rígido soldável de 50 mm (ventilacao, caixa sifonada) | un | 3 | 66.67 | 200.01 | 1678/orse
10.04 | #REF! | Ponto de esgoto com tubo de pvc rígido soldável de 100 mm (vaso sanitário) | un | 3 | 64.49 | 193.47 | 73958/1 - sinapi
10.05 | 89482 | Caixa sifonada redonda 100x100x50mm | un | 2 | 18.6 | 37.2 | 72292 - sinapi
10.06 | #REF! | Torneira de plástica para jardim | und | 0 | 61.86 | 0
10.07 | 94792 | Registro de gaveta c/ canopla Ø 25mm | un | 0 | 109.21 | 0 | 74175/1 - sinapi
10.08 | 89353 | Registro de gaveta bruto, latão roscável, 3/4", fornecimento e instalação | un | 0 | 36.04 | 0
10.09 | 88504 | Caixa d'agua de polietileno - instalada, exceto base de apoio, cap. 500 litros | un | 0 | 600.57 | 0 | 5047/orse
10.10 | 86931 | Bacia sanitária com caixa de descarga acoplada c/ assento, conjunto de fixação, anel de vedação e engate plástico | un | 0 | 353.95 | 0 | 9017/orse
10.11 | #REF! | Lavatório com bancada em granito cinza andorinha, e = 2cm, dim 0.80x0.50, com 01 cuba de louça de embutir, sifão cromado, válvula cromada, torneira cromada, inclusive rodopia 7 cm, assentada | un | 0 | 423.48 | 0 | 8261/orse
10.12 | 86904 | Lavatório louça branca suspenso, 29,5x39cm ou equivalente, padrão popular - fornecimento e instalação | un | 0 | 88.64 | 0
10.13 | #REF! | Saboneteira para sabão líquido | un | 0 | 55.08 | 0 | 2051/orse
10.14 | #REF! | Porta papel toalha em pvc | un | 0 | 131.75 | 0 | 7610/orse
10.15 | #REF! | Porta papel higiênico | un | 0 | 63.28 | 0
10.16 | #REF! | Espelho plano 3mm | m2 | 0 | 103.04 | 0 | 1888/orse
10.17 | #REF! | Barra de apoio 80cm | un | 0 | 162.58 | 0 | 2390/orse
10.18 | #REF! | Entrada de água com cavalete e hidrômetro | un | 0 | 170.97 | 0 | 73659 + 74217/1 - sinapi
10.19 | 98102 | Caixa de gordura simples em concreto pre- moldado DN 40MM com tampa | un | 0 | 132.24 | 0 | 4883/orse
10.20 | 98066 | Fossa séptica em alvenaria de tijolo cerâmico maçico, dimensões externas 1,90X1,10X1,40m, 1.500 litros, revestida internamente com barra lisa, com tampa em concreto armado com espessura 8cm | un | 0 | 1216.18 | 0 | 74197/1 - sinapi
10.21 | 98094 | Sumidouro em alvenaria de tijolo cerãmico maciço, diâmetro 1,20m e altura 5,00m, com tampa em concreto armado diâmetro 1,40m e espessura 10cm | un | 0 | 1077.46 | 0 | 74198/1 - sinapi
11 |  | Pintura |  |  |  | 0
11.1 | #REF! | Pintura para exterior/interior, sobre paredes, com lixamento, aplicação de 01 demão de selador acrílico e 02 demãos de tinta acrílica convencional | m2 | 0 | 28.06 | 0 | 2296/orse
11.2 | 88488 | Pintura manual de tinta látex acrílica em teto, 02duas demãos | m2 | 0 | 34.43 | 0 | 3833/orse
11.3 | 73739/001 | Pintura de acabamento com aplicação de 02 demãos de esmalte sintético sobre madeira | m2 | 0 | 12.62 | 0 | 2313/orse
11.4 | 88488 | Pintura de acabamento, com lixamento e aplicação de 02 demãos de tinta latex sobre forro de gesso | m² | 0 | 10.85 | 0
12 |  | ÁREA DO EQUIPAMENTO |  |  |  | 0
12.1 |  | Serviços Preliminares |  |  |  | 0
12.1.1 | 12.1.1-CP26 | Locação piqueteada | m2 | 0 | 0.37 | 0 | 4175/orse
13 |  | Serviços em Terra |  | 0 |  | 0
13.1 | 96522 | Escavação manual de cavas (fundações rasas=2,00 m) | m3 | 0 | 39.42 | 0 | 6430 - sinapi
13.2 | 94319 | Aterro manual de áreas,com aquisição de material de jazida ou areia fina, com espalhamento e compactação | m3 | 0 | 28.72 | 0
14 |  | Infra-estrutura |  |  |  | 0
14.1 | 73361 | Concreto ciclópico FCK=10MPA 30% pedra de mão inclusive lançamento | m³ | 0 | 336.66 | 0
14.2 | 87503 | Alvenaria de embasamento em tijolo cerâmico furado 10x20x20cm, 1 vez, assentado em argamassa traço 1:5 (cimento e areia), e=1cm | m² | 0 | 47.93 | 0
15 |  | Pavimentação |  |  |  | 0 | 73991/2 - sinapi
15.1 | #REF! | Lastro de concreto simples regularizado, fck=13,5 mpa,lançado e adensado, esp=8cm | m² | 0 | 424.13 | 0
15.2 | 98679 | Piso cimentado liso (queimado), traço 1:3 (cimento e areia), espessura 2,0 cm, preparo manual | m2 | 0 | 33.99 | 0 | 73919/5 - sinapi
16 |  | ESPAÇO MULTIUSO |  |  |  | 0 | 4175/orse
16.1 |  | Serviços Preliminares |  |  |  | 0
16.1.1 | #REF! | Locação piqueteada | m2 | 0 | 0.37 | 0 | 6430 - sinapi
17 |  | Serviços em Terra |  |  |  | 0
17.1 | 96522 | Escavação manual de cavas (fundações rasas=2,00 m) | m3 | 0 | 39.42 | 0 | 73991/2 - sinapi
17.2 | 94319 | Aterro manual de áreas,com aquisição de material de jazida ou areia fina, com espalhamento e compactação | m3 | 0 | 28.72 | 0
18 |  | Infra-estrutura |  |  |  | 0
18.1 | 73361 | Concreto ciclópico FCK=10MPA 30% pedra de mão inclusive lançamento | m³ | 0 | 336.66 | 0
18.2 | 87503 | Alvenaria de embasamento em tijolo cerâmico furado 10x20x20cm, 1 vez, assentado em argamassa traço 1:5 (cimento e areia), e=1cm | m2 | 0 | 47.93 | 0
19 |  | Pavimentação |  |  |  | 0 | 73919/5 - sinapi
19.1 | 19.1 - CP 25 | Lastro de concreto simples regularizado, fck=13,5 mpa,lançado e adensado, esp=8cm | m² | 0 | 424.13 | 0
19.2 | 98679 | Piso cimentado liso (queimado), traço 1:3 (cimento e areia), espessura 2,0 cm, preparo manual | m2 | 0 | 33.99 | 0
20 |  | ÁREA EXTERNA (GERAL) |  |  |  | 0
20.1 |  | PAVIMENTAÇÃO
20.1.1 |  | Serviços Preliminares |  |  |  | 0
20.1.1.1 | 20.1.1.1-CP26 | Locação piqueteada | m² | 0 | 0.37 | 0
21 |  | Serviços em Terra |  |  |  | 0
21.1 | 96522 | Escavação manual de cavas (fundações rasas=2,00 m) | m3 | 0 | 39.42 | 0
21.2 | 94319 | Aterro manual de áreas,com aquisição de material de jazida ou areia fina, com espalhamento e compactação | m3 | 0 | 28.72 | 0
22 |  | Infra-estrutura |  |  |  | 0
22.1 | 73361 | Concreto ciclópico FCK=10MPA 30% pedra de mão inclusive lançamento | m³ | 0 | 336.66 | 0
22.2 | 87503 | Alvenaria de embasamento em tijolo cerâmico furado 10x20x20cm, 1 vez, assentado em argamassa traço 1:5 (cimento e areia), e=1cm | m2 | 0 | 47.93 | 0
23 |  | Pavimentação |  |  |  | 0
23.1 | 23.1- CP 25 | Lastro de concreto simples regularizado, fck=13,5 mpa,lançado e adensado, esp=8cm | m² | 0 | 424.13 | 0
23.2 | 98679 | Piso cimentado liso (queimado), traço 1:3 (cimento e areia), espessura 2,0 cm, preparo manual | m2 | 0 | 33.99 | 0
23.3 | 85180 | Grama | m² | 0 | 9.61 | 0
24 |  | RAMPA
24.1 |  | Infra-estrutura |  |  |  | 0
24.1.1 | 89168 | Alvenaria em tijolo cerâmico furado 10x20x20cm, 1/2 vez, assentado em argamassa traço 1:6 (cimento e areia), e=1cm | m2 | 0 | 54.54 | 0
24.1.2 | 94319 | Aterro manual de áreas,com aquisição de material de jazida ou areia fina, com espalhamento e compactação | m3 | 0 | 28.72 | 0
25 |  | Acabamento |  |  |  | 0
25.1 | 98679 | Piso com acabamento cimentado desempolado, esp.= 2,0 cm | m² | 0 | 33.99 | 0
25.2 | 87630 | Contrapiso em argamassa traço 1:3 (cimento e areia), esp.=2,5 cm, preparo mecânico | m² | 0 | 26.52 | 0
25.3 | 87874 | Chapisco em teto ou parede com argamassa traço 1:4 (cimento e areia), esp=0,5cm , preparo mecânico | m² | 0 | 3.85 | 0
25.4 | 87553 | Emboço paulista (massa única) de teto ou parede, com argamassa traço 1:6 (cimento e areia) esp= 2,5cm, preparo manual | m² | 0 | 15.01 | 0
26 |  | SERVIÇOS COMPLEMENTARES |  |  |  | 0
26.1 | #REF! | Totem principal revestido de alumínio composto reynobond, com aplicação de adesivo vinil recorte oracal de alta durabilidade dupla face medindo (300x160cm) | un | 0 | 3541.92 | 0
26.2 | #REF! | Totem espaço multiuso e equipamento revestido de alumínio composto reynobond, com aplicação de adesivo vinil recorte oracal de alta durabilidade dupla face medindo (220x90cm) | und | 0 | 3270.77 | 0
26.3 | #REF! | Placa externa revestido de alumínio composto reynobond, com aplicação de adesivo vinil recorte oracal de alta durabilidade dupla face medindo (90x140cm) | und | 0 | 1062.91 | 0
26.4 | 26.4 - CP 30 | Placa de identificação em chapa de aço de 1,5 mm com acabamento em tinta altomotiva verde na frente, grafismo em serigrafia nas cores da marca do programa Academia da saúde medindo (8x24 cm) | und | 0 | 179.56 | 0
26.5 | 26.5 - CP 31 | Placa de identificação em chapa de aço de 1,5 mm com acabamento em tinta altomotiva verde na frente, grafismo em serigrafia nas cores da marca do programa Academia da saúde medindo (12x24 cm) | und | 0 | 92.6 | 0
26.6 | 26.6- CP 32 | Placa de identificação em chapa de aço de 1,5 mm com acabamento em tinta altomotiva verde na frente, grafismo em serigrafia nas cores da marca do programa Academia da saúde medindo (16x16 cm) | und | 0 | 82.83 | 0
27 |  | EQUIPAMENTOS
27.1 | #REF! | Execução de equipamento denominado "JOGO DE BARRA HORIZONTAL", em tubo de ferro 2" e pintura eletrostática na cor verde, sendo dimensões e layout de acordo com prancha 01 - Programa Academia da Saúde. | und | 0 | 2786.44 | 0
27.2 | #REF! | Execução de equipamento denominado "ESPALDAR DUPLO", em tubo de ferro 2" e 1 1/2" com pintura eletrostática na cor verde e azul, sendo dimensões e layout de acordo com prancha 02 - Programa Academia da Saúde. | und | 0 | 2169.2 | 0
27.3 | #REF! | Execução de conjunto de bancos, (dimensões de 0,45m x 1,60m) com base em concreto aparente, sendo espessura mínima de 15cm. Verificar informações e layout de acordo com prancha 03 - Programa Academia da Saúde | und | 0 | 2711.5 | 0
27.4 | #REF! | Execução de equipamento denominado "PRANCHA PARA ABDOMINAL", em tubo de ferro 2", prancha emconcreto e base em concreto aparente, sendo a pintura na cor amarela. Seguir dimensões e layout de acordo com prancha 04 - Programa Academia da Saúde. | und | 0 | 3796.1 | 0
27.5 | #REF! | Execução de equipamento denominado "BARRA ASSIMÉTRICA", em tubo de ferro 2" e 1 1/2" com pintura eletrostática na cor verde e azul, sendo dimensões e layout de acordo com prancha 05 - Programa Academia da Saúde. | und | 0 | 3796.1 | 0
27.6 | #REF! | Execução de equipamento denominado "BARRAS MARINHEIRO", em tubo de ferro 2" e pintura eletrostática na cor verde, sendo dimensões e layout de acordo com prancha 06 - Programa Academia da Saúde. | und | 0 | 1769.52 | 0
27.7 | 73806/001 | Limpeza geral | m2 | 0 | 1.9 | 0
|  | TOTAL DO CUSTO |  |  |  | 26810.15
VALOR TOTAL = R$26.810,15 ( VINTE E SEIS MIL, OITOCENTOS E DEZ REAIS E QUINZE CENTAVOS)

## CRONOGRAMA
PREFEITURA MUNICIPAL DE PARIPUEIRA - AL
CRONOGRAMA FÍSICO-FINANCEIRO
OBRA: Construção de uma Escola de 16 salas em Paripueira
ITEM | DESCRIÇÃO DOS SERVIÇOS | VALOR (R$) | % ITEM | 1 | 2 | 3 | 4 | 5 | 6 | 7 | 8
0 | ADMINISTRAÇÃO LOCAL E CANTEIRO | 190076.3 | 4.83% | 44% | 52% | 60% | 68% | 76% | 84% | 92% | 100%
|  |  |  | 83633.57 | 98839.68 | 112389.97 | 127375.29 | 144457.99 | 159664.09 | 174870.2 | 190076.3
1 | SERVIÇOS PRELIMINARES | 27218.09 | 4.83%: 0.69%; 1 44%: 70%; 2 52%: 100%
|  |  |  | 19052.66 | 27218.09
2 | MOVIMENTO DE TERRA | 14414.7 | 4.83%: 0.37%; 1 44%: 40%; 2 52%: 40%; 3 60%: 100%
|  |  |  | 5765.88 | 5765.88 | 14414.7
3 | INFRA-ESTRUTURA | 340863.81 | 4.83%: 8.67%; 1 44%: 20%; 2 52%: 40%; 3 60%: 80%; 4 68%: 100%
|  |  |  | 68172.76 | 136345.52 | 272691.05 | 340863.81
4 | SUPRA-ESTRUTURA | 308910.8 | 4.83%: 7.86%; 2 52%: 25%; 3 60%: 50%; 4 68%: 80%; 5 76%: 100%
[5 empty] | 77227.7 | 154455.4 | 247128.64 | 308910.8
5 | FECHAMENTOS | 274548.93 | 6.98% |  | 15% | 35% | 50% | 65% | 80% | 95% | 100%
[5 empty] | 41182.34 | 96092.13 | 137274.47 | 178456.8 | 219639.14 | 260821.48 | 274548.93
6 | PISOS E REVESTIMENTOS | 802209.31 | 4.83%: 20.4%; 3 60%: 30%; 4 68%: 80%; 5 76%: 100%
[6 empty] | 240662.79 | 641767.45 | 802209.31
7 | COBERTURA | 380127.86 | 4.83%: 9.67%; 5 76%: 50%; 6 84%: 100%
[8 empty] | 190063.93 | 380127.86
8 | ESQUADRIAS | 134582.16 | 4.83%: 3.42%; 5 76%: 30%; 6 84%: 60%; 7 92%: 90%; 8 100%: 100%
[8 empty] | 40374.65 | 80749.3 | 121123.94 | 134582.16
9 | PINTURAS | 97692.09 | 4.83%: 2.48%; 5 76%: 35%; 6 84%: 70%; 7 92%: 85%; 8 100%: 100%
[8 empty] | 34192.23 | 68384.46 | 83038.28 | 97692.09
10 | INSTALAÇÕES ELÉTRICAS | 187316.61 | 4.76% | 5% | 10% | 20% | 30% | 50% | 65% | 85% | 100%
|  |  |  | 9365.83 | 18731.66 | 37463.32 | 56194.98 | 93658.31 | 121755.8 | 159219.12 | 187316.61
11 | INSTALAÇÕES HIDROSSANITÁRIAS | 214856.47 | 5.46% | 10% | 20% | 40% | 40% | 50% | 80% | 80% | 100%
|  |  |  | 21485.65 | 42971.29 | 85942.59 | 85942.59 | 107428.24 | 171885.18 | 171885.18 | 214856.47
12 | REDE DE COMPUTADORES | 42111.6 | 4.83%: 1.07%; 5 76%: 40%; 6 84%: 60%; 7 92%: 80%; 8 100%: 100%
[8 empty] | 16844.64 | 25266.96 | 33689.28 | 42111.6
13 | SISTEMA DE PROTEÇÃO CONTRA DESCARGAS ATMOSFÉRICAS | 53907.91 | 4.83%: 1.37%; 5 76%: 40%; 6 84%: 60%; 7 92%: 80%; 8 100%: 100%
[8 empty] | 21563.16 | 32344.75 | 43126.33 | 53907.91
14 | SISTEMA DE COMBATE E PREVENÇÃO A INCENDIO | 35814.92 | 4.83%: 0.91%; 5 76%: 40%; 6 84%: 60%; 7 92%: 80%; 8 100%: 100%
[8 empty] | 14325.97 | 21488.95 | 28651.94 | 35814.92
15 | LOUÇAS E METAIS | 57327.26 | 4.83%: 1.46%; 5 76%: 40%; 6 84%: 60%; 7 92%: 80%; 8 100%: 100%
[8 empty] | 22930.9 | 34396.36 | 45861.81 | 57327.26
16 | DIVISÓRIAS E BANCADAS | 49727.09 | 4.83%: 1.26%; 5 76%: 40%; 6 84%: 60%; 7 92%: 80%; 8 100%: 100%
[8 empty] | 19890.84 | 29836.25 | 39781.67 | 49727.09
17 | PAISAGISMO | 267597.27 | 4.83%: 6.81%; 5 76%: 40%; 6 84%: 60%; 7 92%: 80%; 8 100%: 100%
[8 empty] | 107038.91 | 160558.36 | 214077.82 | 267597.27
18 | PISCINA SEMI-OLÍMPICA | 281342.64 | 4.83%: 7.16%; 5 76%: 40%; 6 84%: 60%; 7 92%: 80%; 8 100%: 100%
[8 empty] | 112537.06 | 168805.58 | 225074.11 | 281342.64
19 | QUADRA POLIESPORTIVA | 165405.89 | 4.83%: 4.21%; 5 76%: 40%; 6 84%: 60%; 7 92%: 80%; 8 100%: 100%
[8 empty] | 66162.36 | 99243.53 | 132324.71 | 165405.89
20 | SERVIÇOS COMPLEMENTARES | 6055.29 | 4.83%: 0.15%; 5 76%: 40%; 6 84%: 60%; 7 92%: 80%; 8 100%: 100%
[8 empty] | 2422.12 | 3633.17 | 4844.23 | 6055.29
Valores totais |  | 3932107 | 4.83%: 100%
DESEMBOLSO |  | MENSAL | R$ | 207476.35 | 240805.81 | 593047.88 | 636849.98 | 987784.8 | 605431.63 | 340738.22 | 319972.33
|  |  | % | 5.28% | 6.12% | 15.08% | 16.2% | 25.12% | 15.4% | 8.67% | 8.14%
|  | ACUMULADO | R$ | 207476.35 | 448282.16 | 1041330.04 | 1678180.02 | 2665964.82 | 3271396.45 | 3612134.67 | 3932107
|  |  | % | 5.28% | 11.4% | 26.48% | 42.68% | 67.8% | 83.2% | 91.86% | 100%

## PLANILHA (2) (hidden)
PREFEITURA MUNICIPAL DE PENEDO
ESTADO DE ALAGOAS
EMPREENDIMENTO : ACADEMIA DE SAÚDE - ROSETE- PENEDO /AL | [8 empty] | SINAPI AL: data base - dez/2018
MUNICÍPIO: PENEDO/AL | [8 empty] | BDI | 27.6%
OBJETIVO: ACADEMIA DE SAÚDE -ROSETE ANDRADE- PENEDO /AL | [12 empty] | bdi - | 25.5%
LOCALIZAÇÃO: ROSETE ANDRADE- PENEDO /AL | [12 empty] | leis sociais - | 124.3%
PLANILHA ORÇAMENTÁRIA
Obra: |  | CONSTRUCAO DA ACADEMIA DA SAÚDE- ROSETE ANDRADE
ITEM | CÓDIGO | DESCRIÇÃO DO ITEM | UNID | QUANT. INICIAL | QUANT. 2º MED | QUANT. 3º MED | SALDO | PREÇO LICITADO | P. UNIT (DEZ/18) | P. C/ BDI (DEZ/18) | VALOR 1ª MED | VALOR DO SALDO
1 |  | SERVICOS PRELIMINARES | [8 empty] | 8385.88 | 8385.88
01.01 | 74209/001 | Placa de obra em chapa zincada, instalada | m2 | 6 | 0 | 0 | 6 | 266.52 | 338.56 | 432 | 1599.12 | 1599.12 | 74209/001
01.02 | #REF! | Barracão para Obras de médio parte reaproveitamento 2 vezes | m² | 18 | 0 | 0 | 18 | 152.18 | 161.19 | 205.68 | 2739.24 | 2739.24
01.03 | 41598 | Ligação provisória de elétrica | und | 1 | 0 | 0 | 1 | 1372.53 | 1299.52 | 1658.19 | 1372.53 | 1372.53 | 73960/001 - sinapi
01.04 | #REF! | Ligação provisória de água | und | 1 | 0 | 0 | 1 | 1186.76 | 1065.32 | 1359.35 | 1186.76 | 1186.76
01.05 | #REF! | Ligação provisória de esgoto | und | 1 | 0 | 0 | 1 | 1248.23 | 1301.32 | 1660.48 | 1248.23 | 1248.23
01.06 | 73903/001 | Limpeza manual do terreno (c/ raspagem superficial) | m2 | 600 | 0 | 0 | 600 | 0.4 | 0.32 | 0.41 | 240 | 240 | 73948/016
02 |  | BLOCO DE APOIO | [8 empty] | 522.65 | 522.65
02.01 |  | Serviços Preliminares
02.01.01 | #REF! | Locação de construção de edificação entre 200 e 1000 m2, inclusive execução de gabarito de madeira | m2 | 146.4 | 0 | 0 | 146.4 | 3.57 | #REF! | #REF! | 522.65 | 522.65 | 74077/002
02.02 |  | Serviços em Terra |  |  | 0 | 0 |  |  |  |  | 775.2 | 775.2
02.02.01 | 96522 | Escavação manual de cavas (fundações rasas=2,00 m) | m3 | 5.99 | 0 | 0 | 5.99 | 39.42 | 89.41 | 114.09 | 236.13 | 236.13 | 6430 - sinapi
02.02.02 | 94319 | Aterro manual de áreas,com aquisição de material de jazida ou areia fina, com espalhamento e compactação | m3 | 18.77 | 0 | 0 | 18.77 | 28.72 | 31.31 | 39.95 | 539.07 | 539.07 | 71/orse
02.03 |  | Infra-estrutura |  |  | 0 | 0 |  |  |  |  | 2654.06 | 2654.06
02.03.03 | 73361 | Concreto ciclópico FCK=10MPA 30% pedra de mão inclusive lançamento | m³ | 5.99 | 0 | 0 | 5.99 | 336.66 | 334.7 | 427.08 | 2016.59 | 2016.59 | 93/orse
02.03.04 | 87503 | Alvenaria de embasamento em tijolo cerâmico furado 10x20x20cm, 1 vez, assentado em argamassa traço 1:5 (cimento e areia), e=1cm | m2 | 13.3 | 0 | 0 | 13.3 | 47.93 | 46.9 | 59.84 | 637.47 | 637.47 | 73935/2-sinapi
03 |  | Supra-estrutura |  |  | 0 | 0 |  |  |  |  | 1615.83 | 1615.83
03.01 | 93204 | Cinta de amarração de alvenaria moldada in loco em concreto | m3 | 42.3 | 0 | 0 | 42.3 | 30.02 | 34.02 | 43.41 | 1269.85 | 1269.85 | 6456/orse + 98/orse
03.02 | 94964 | Concreto FCK = 20MPA, traço 1:2,7:3 (CIMENTO/ AREIA MÉDIA/ BRITA 1) preparo mecânico com betoneira 400 L.(Pilares de apoio) | m3 | 0.28 | 0 | 0 | 0.28 | 314.96 | 305.06 | 389.26 | 88.19 | 88.19
03.03 | 74141/002 | Laje pre-moldada beta 12 P/3,5KN/M2 vão até 4,1M incluindo vigotas de tijolo armadura negativa capeamento 3CM concreto 15MPA escoramento materiais e mão de obra | m² | 3.05 | 0 | 0 | 3.05 | 84.52 | 85.3 | 108.84 | 257.79 | 257.79
04 |  | Paredes e forro |  |  | 0 | 0 |  |  |  |  | 13317.22 | 13317.22
04.01 | 89168 | Alvenaria em tijolo cerâmico furado 10x20x20cm, 1/2 vez, assentado em argamassa traço 1:6 (cimento e areia), e=1cm | m2 | 199.5 | 0 | 0 | 199.5 | 54.54 | 53.51 | 68.28 | 10880.73 | 10880.73 | 73935/1 - sinapi
04.02 | 93184 | Vergas 10X10cm em concreto pré-moldado fck=20MPa (preparo com betoneira), aço CA-60, bitola fina, inclusive formas tábua 3A | m | 6.6 | 0 | 0 | 6.6 | 16.95 | 19.2 | 24.5 | 111.87 | 111.87 | 74200/1 - sinapi
04.03 | 93194 | Contraverga pré-moldada para vãos de até 1,5 M de comprimento | m | 9.1 | 0 | 0 | 9.1 | 22.85 | 25.03 | 31.94 | 207.94 | 207.94
04.04 | 96109 | Forro de gesso em placas de 60X60CM, ESP=1,2CM,inclusive fixação com arame | m² | 90.11 | 0 | 0 | 90.11 | 23.49 | 30.91 | 39.44 | 2116.68 | 2116.68
05 |  | Cobertura | [8 empty] | 13930.25 | 13930.25
05.01 | 92550 | Fabricação e instalação de tesoura inteira em madeira não aparelhada vão 9 M, para telha cerâmica ou de concreto, incluso içamento | und | 3 | 0 | 0 | 3 | 1334.89 | 1405.87 | 1793.89 | 4004.67 | 4004.67 | 73753/1
05.02 | 92541 | Trama de madeira composta por ripas, caibros e terças para telhados para telha cerâmica, capa-canal, incluso transporte vertical | m² | 126.36 | 0 | 0 | 126.36 | 53.2 | 56.96 | 72.68 | 6722.35 | 6722.35
05.03 | 94204 | Telhamento com telha cerâmica capa-canal, tipo colonial, com mais de 2 águas, inclusive trasnporte vertical | m² | 126.36 | 0 | 0 | 126.36 | 25.35 | 26.22 | 33.46 | 3203.23 | 3203.23
06 |  | Revestimentos | [8 empty] | 9023.65 | 9023.65
06.01 | 87874 | Chapisco em teto ou parede com argamassa traço 1:4 (cimento e areia), esp.=0,5cm, preparo mecânico | m2 | 399 | 0 | 0 | 399 | 3.85 | 3.6 | 4.59 | 1536.15 | 1536.15 | 5974 - sinapi
06.02 | 87553 | Emboço paulista (massa única) de teto ou parede, com argamassa traço 1:6 (cimento e areia) espessura 2,5cm, preparo manual | m2 | 41.1 | 0 | 0 | 41.1 | 15.01 | 13.46 | 17.17 | 616.91 | 616.91 | 73927/5 - sinapi
06.03 | 87553 | Reboco em teto ou parede, com argamassa traço 1:6 (cimento e areia) espessura 2,5cm, preparo manual | m² | 357.9 | 0 | 0 | 357.9 | 15.01 | 13.46 | 17.17 | 5372.08 | 5372.08
06.04 | 89170 | Revestimento cerâmico para paredes internas, meia parede, ou parede inteira, placas grês ou semi-grês de 20x20 cm, para edificações habitacionais unifamiliar (casas) e edificações públicas padrão. af_11/2014 | m² | 41.1 | 0 | 0 | 41.1 | 36.46 | 38.69 | 49.37 | 1498.51 | 1498.51
07 |  | Pavimentação | [8 empty] | 14001.17 | 14001.17 |  |  | 95
07.01 | 87620 | Contrapiso em argamassa traço 1:4 (cimento e areia), esp.=2,0 cm, preparo mecânico | m2 | 100.1 | 0 | 0 | 100.1 | 22.83 | 22.59 | 28.82 | 2285.28 | 2285.28
07.02 | 98679 | Piso cimentado liso ( queimado), traço 1:3 (cimento e areia), espessura 2,0 cm | m2 | 90.04 | 0 | 0 | 90.04 | 33.99 | 23.03 | 29.39 | 3060.46 | 3060.46 | 73991/2 - sinapi
07.03 | 84191 | Piso em granilite, marmorite ou granitina espessura 8 mm, incluso juntas de dilatacao plasticas | m2 | 90.04 | 0 | 0 | 90.04 | 78.96 | 103.39 | 131.93 | 7109.56 | 7109.56
07.04 | 73850/001 | Rodapé em marmorite, altura 10CM | m | 80.18 | 0 | 0 | 80.18 | 19.28 | 19.65 | 25.07 | 1545.87 | 1545.87
08 |  | Esquadrias | [8 empty] | 11542.68 | 11542.68
08.01 | 08.01/CP 04 | Porta em madeira de lei, almofadada, 0.90 x 2.10 m, inclusive batentes e ferragens | und | 4 | 0 | 0 | 4 | 1063.65 | 1047.24 | 1336.28 | 4254.6 | 4254.6 | 1835/orse | 1.9
08.02 | 08.02/CP 05 | Porta em madeira de lei, almofadada, 0.80 x 2.10 m, inclusive batentes e ferragens | un | 3 | 0 | 0 | 3 | 931.86 | 935.86 | 1194.16 | 2795.58 | 2795.58 | 3547/orse
08.03 | 84846 | Janela de madeira almofada (pivotante) inclusas guarnicões | m2 | 3.2 | 0 | 0 | 3.2 | 556.51 | 549.17 | 700.74 | 1780.83 | 1780.83
08.04 | #REF! | Janela de madeira para vidro, de correr, sem bandeira, inclusa guarnições | m² | 0.75 | 0 | 0 | 0.75 | 527.85 | 406.77 | 519.04 | 395.89 | 395.89
08.05 | 72118 | Vidro temperado incvolor, esp= 6MM, fornecimento e instalação inclusive massa para vedação | m² | 2 | 0 | 0 | 2 | 157.59 | 160.92 | 205.33 | 315.18 | 315.18
08.06 | #REF! | Gradil de ferro em barras quadradas de aço 3/8" na vertical, espaçamento 10cm, e duas barras chatas de 1" x 1/4" na horizontal aplicadas nas duas faces, inclusive portão | m² | 12.75 | 0 | 0 | 12.75 | 156.91 | 142.32 | 181.6 | 2000.6 | 2000.6
09 |  | Instalações elétricas / telefônicas e lógica | [8 empty] | 7077.61 | 7077.61
09.01 | #REF! | Ponto de luz no teto, com eletroduto de pvc flexivel sanfonado embutido, completo | un | 14 | 0 | 0 | 14 | 68.17 | 149.19 | 190.37 | 954.38 | 954.38 | 74054/1 - sinapi
09.02 | 93143 | Ponto de tomada 2p+t, ABNT, de embutir, 20 A, com eletroduto de pvc flexível sanfonado embutido Ø 3/4", fio rigido 2,5mm² (fio 12), inclusive placa em pvc e aterramento | un | 12 | 0 | 0 | 12 | 135.2 | 121.42 | 154.93 | 1622.4 | 1622.4 | 3298/orse
09.03 | 93145 | Ponto de iluminação e tomada, residencial, incluindo interruptor simples e tomada 10A/250V, caixa elétrica, eletroduto, cabo, rasgo, quebra e chumabamento (excluindo luminária e lâmpada) | und | 6 | 0 | 0 | 6 | 163.7 | 144.57 | 184.47 | 982.2 | 982.2
09.04 | #REF! | Ponto interruptor simples com eletroduto pvc 3/4" e caixa 4X2" | un | 2 | 0 | 0 | 2 | 179.43 | 171.48 | 218.81 | 358.86 | 358.86 | 74042/1 - sinapi
09.05 | 97593 | Luminária tipo spot de sobrepor p/ lâmpada incandescente ou fluorescente compacta, completa | un | 14 | 0 | 0 | 14 | 34.27 | 94.9 | 121.09 | 479.78 | 479.78 | 74094/1 - sinapi
09.06 | 09.06-CP 09 | Ponto de tomada 3p para ar condicionado até 3000 va, com eletroduto de pvc flexível sanfonado embutido Ø 3/4", incluindo conjunto astop/30a-220v, inclusive aterramento | und | 5 | 0 | 0 | 5 | 173.45 | 148.51 | 189.5 | 867.25 | 867.25
09.07 | #REF! | Ponto de telefone, com eletroduto de pvc sanfonado embutido Ø 3/4" | und | 1 | 0 | 0 | 1 | 110.08 | 107.47 | 137.13 | 110.08 | 110.08
09.08 | #REF! | Ponto de antena (tubulação seca) | und | 1 | 0 | 0 | 1 | 132.74 | 125.27 | 159.84 | 132.74 | 132.74
09.09 | #REF! | Quadro de distribuição (centro), embutir, em resina termoplastica, p/até 12 disjuntores s/barramento, padrão DIN | und | 1 | 0 | 0 | 1 | 143.81 | 230.21 | 293.75 | 143.81 | 143.81 | 497/orse
09.10 | 93654 | Disjuntor monopolar 16A, fornecimento e instalação | und | 2 | 0 | 0 | 2 | 14.18 | 10.62 | 13.55 | 28.36 | 28.36 | 74130/1 - sinapi
09.11 | 93655 | Disjuntor monopolar 20 A , fornecimento e instalação | und | 5 | 0 | 0 | 5 | 12.06 | 11.38 | 14.52 | 60.3 | 60.3
09.12 | 93656 | Disjuntor monopolar 25 A , fornecimento e instalação | und | 2 | 0 | 0 | 2 | 22.19 | 11.38 | 14.52 | 44.38 | 44.38 | 74130/2 - sinapi
09.13 | 74130/002 | Disjuntor termomagnético monopolar padrão NEMA (Americano) 35 A 50A, fornecimento e instalação | und | 1 | 0 | 0 | 1 | 22.19 | 20.84 | 26.59 | 22.19 | 22.19 | 8077/orse
09.14 | #REF! | Quadro de medição monofásica (até 6 kva) com caixa em noril | und | 1 | 0 | 0 | 1 | 160.6 | 152.27 | 194.3 | 160.6 | 160.6 | 337/orse
09.15 | #REF! | Aterramento completo c/ haste copperweld 3/4" x 2,40m | und | 1 | 0 | 0 | 1 | 61.43 | 60.08 | 76.66 | 61.43 | 61.43 | 9379/orse
09.16 | 91932 | Cabo de cobre flexível isolado, 10 MM²,anti-chama 450/750 V,para circuitos terminais - Fornecimento e instalação | m | 30 | 0 | 0 | 30 | 9.71 | 8.43 | 10.76 | 291.3 | 291.3
09.17 | #REF! | Poste de Jardim p/ entrada de energia | und | 1 | 0 | 0 | 1 | 528.81 | 521.24 | 665.1 | 528.81 | 528.81 | 9163/orse
09.18 | #REF! | Ponto seco de tomada p/ lógica, com eletroduto pvc rígido embutido, Ø 3/4" | und | 2 | 0 | 0 | 2 | 114.37 | 107.31 | 136.93 | 228.74 | 228.74
10 |  | Instalações hidrossanitárias | [8 empty] | 8037.73 | 8037.73
10.01 | 89957 | Ponto de água fria embutido, c/material pvc rígido soldável | un | 10 | 0 | 0 | 10 | 99.02 | 97.25 | 124.09 | 990.2 | 990.2 | 73959/2 - sinapi
10.02 | #REF! | Ponto de esgoto com tubo de pvc rígido soldável de 40 mm (lavatórios) | un | 3 | 0 | 0 | 3 | 41.43 | 41.35 | 52.76 | 124.29 | 124.29 | 1679/orse
10.03 | #REF! | Ponto de esgoto com tubo de pvc rígido soldável de 50 mm (ventilacao, caixa sifonada) | un | 3 | 0 | 0 | 3 | 66.67 | 60.55 | 77.26 | 200.01 | 200.01 | 1678/orse
10.04 | #REF! | Ponto de esgoto com tubo de pvc rígido soldável de 100 mm (vaso sanitário) | un | 3 | 0 | 0 | 3 | 64.49 | 63.15 | 80.58 | 193.47 | 193.47 | 73958/1 - sinapi
10.05 | 89482 | Caixa sifonada redonda 100x100x50mm | un | 2 | 0 | 0 | 2 | 18.6 | 15.77 | 20.12 | 37.2 | 37.2 | 72292 - sinapi
10.06 | #REF! | Torneira de plástica para jardim | und | 1 | 0 | 0 | 1 | 61.86 | 55.9 | 71.33 | 61.86 | 61.86
10.07 | 94792 | Registro de gaveta c/ canopla Ø 25mm | un | 1 | 0 | 0 | 1 | 109.21 | 100.44 | 128.16 | 109.21 | 109.21 | 74175/1 - sinapi
10.08 | 89353 | Registro de gaveta bruto, latão roscável, 3/4", fornecimento e instalação | un | 1 | 0 | 0 | 1 | 36.04 | 31.71 | 40.46 | 36.04 | 36.04
10.09 | 88504 | Caixa d'agua de polietileno - instalada, exceto base de apoio, cap. 500 litros | un | 1 | 0 | 0 | 1 | 600.57 | 521.02 | 664.82 | 600.57 | 600.57 | 5047/orse
10.10 | 86931 | Bacia sanitária com caixa de descarga acoplada c/ assento, conjunto de fixação, anel de vedação e engate plástico | un | 2 | 0 | 0 | 2 | 353.95 | 351.62 | 448.67 | 707.9 | 707.9 | 9017/orse
10.11 | #REF! | Lavatório com bancada em granito cinza andorinha, e = 2cm, dim 0.80x0.50, com 01 cuba de louça de embutir, sifão cromado, válvula cromada, torneira cromada, inclusive rodopia 7 cm, assentada | un | 2 | 0 | 0 | 2 | 423.48 | 481.62 | 614.55 | 846.96 | 846.96 | 8261/orse
10.12 | 86904 | Lavatório louça branca suspenso, 29,5x39cm ou equivalente, padrão popular - fornecimento e instalação | un | 1 | 0 | 0 | 1 | 88.64 | 100.55 | 128.3 | 88.64 | 88.64
10.13 | #REF! | Saboneteira para sabão líquido | un | 3 | 0 | 0 | 3 | 55.08 | 55.01 | 70.19 | 165.24 | 165.24 | 2051/orse
10.14 | #REF! | Porta papel toalha em pvc | un | 3 | 0 | 0 | 3 | 131.75 | 83.47 | 106.51 | 395.25 | 395.25 | 7610/orse
10.15 | #REF! | Porta papel higiênico | un | 2 | 0 | 0 | 2 | 63.28 | 58.63 | 74.81 | 126.56 | 126.56
10.16 | #REF! | Espelho plano 3mm | m2 | 1.04 | 0 | 0 | 1.04 | 103.04 | 121.52 | 155.06 | 107.16 | 107.16 | 1888/orse
10.17 | #REF! | Barra de apoio 80cm | un | 4 | 0 | 0 | 4 | 162.58 | 173.45 | 221.32 | 650.32 | 650.32 | 2390/orse
10.18 | #REF! | Entrada de água com cavalete e hidrômetro | un | 1 | 0 | 0 | 1 | 170.97 | 203.41 | 259.55 | 170.97 | 170.97 | 73659 + 74217/1 - sinapi
10.19 | 98102 | Caixa de gordura simples em concreto pre- moldado DN 40MM com tampa | un | 1 | 0 | 0 | 1 | 132.24 | 64.91 | 82.83 | 132.24 | 132.24 | 4883/orse
10.20 | 98066 | Fossa séptica em alvenaria de tijolo cerâmico maçico, dimensões externas 1,90X1,10X1,40m, 1.500 litros, revestida internamente com barra lisa, com tampa em concreto armado com espessura 8cm | un | 1 | 0 | 0 | 1 | 1216.18 | 3151.9 | 4021.82 | 1216.18 | 1216.18 | 74197/1 - sinapi
10.21 | 98094 | Sumidouro em alvenaria de tijolo cerãmico maciço, diâmetro 1,20m e altura 5,00m, com tampa em concreto armado diâmetro 1,40m e espessura 10cm | un | 1 | 0 | 0 | 1 | 1077.46 | 1658.35 | 2116.05 | 1077.46 | 1077.46 | 74198/1 - sinapi
11 |  | Pintura | [8 empty] | 11206.14 | 11206.14
11.1 | #REF! | Pintura para exterior/interior, sobre paredes, com lixamento, aplicação de 01 demão de selador acrílico e 02 demãos de tinta acrílica convencional | m2 | 357.9 | 0 | 0 | 357.9 | 28.06 | 28.11 | 35.87 | 10042.67 | 10042.67 | 2296/orse
11.2 | 88488 | Pintura manual de tinta látex acrílica em teto, 02duas demãos | m2 | 3.05 | 0 | 0 | 3.05 | 34.43 | 10.94 | 13.96 | 105.01 | 105.01 | 3833/orse
11.3 | 73739/001 | Pintura de acabamento com aplicação de 02 demãos de esmalte sintético sobre madeira | m2 | 6.4 | 0 | 0 | 6.4 | 12.62 | 12.67 | 16.17 | 80.77 | 80.77 | 2313/orse
11.4 | 88488 | Pintura de acabamento, com lixamento e aplicação de 02 demãos de tinta latex sobre forro de gesso | m² | 90.11 | 0 | 0 | 90.11 | 10.85 | 10.94 | 13.96 | 977.69 | 977.69
12 |  | ÁREA DO EQUIPAMENTO | [8 empty] | 11611.62 | 11611.62
12.1 |  | Serviços Preliminares
12.1.1 | 12.1.1-CP26 | Locação piqueteada | m2 | 154 | 0 | 0 | 154 | 0.37 | 0.4 | 0.51 | 56.98 | 56.98 | 4175/orse
13 |  | Serviços em Terra
13.1 | 96522 | Escavação manual de cavas (fundações rasas=2,00 m) | m3 | 1.44 | 0 | 0 | 1.44 | 39.42 | 89.41 | 114.09 | 56.76 | 56.76 | 6430 - sinapi
13.2 | 94319 | Aterro manual de áreas,com aquisição de material de jazida ou areia fina, com espalhamento e compactação | m3 | 13.86 | 0 | 0 | 13.86 | 28.72 | 31.31 | 39.95 | 398.06 | 398.06
14 |  | Infra-estrutura
14.1 | 73361 | Concreto ciclópico FCK=10MPA 30% pedra de mão inclusive lançamento | m³ | 1.44 | 0 | 0 | 1.44 | 336.66 | 334.7 | 427.08 | 484.79 | 484.79
14.2 | 87503 | Alvenaria de embasamento em tijolo cerâmico furado 10x20x20cm, 1 vez, assentado em argamassa traço 1:5 (cimento e areia), e=1cm | m² | 3.24 | 0 | 0 | 3.24 | 47.93 | 46.9 | 59.84 | 155.29 | 155.29
15 |  | Pavimentação | [10 empty] | 73991/2 - sinapi
15.1 | #REF! | Lastro de concreto simples regularizado, fck=13,5 mpa,lançado e adensado, esp=8cm | m² | 12.32 | 0 | 0 | 12.32 | 424.13 | 435.01 | 555.07 | 5225.28 | 5225.28
15.2 | 98679 | Piso cimentado liso (queimado), traço 1:3 (cimento e areia), espessura 2,0 cm, preparo manual | m2 | 154 | 0 | 0 | 154 | 33.99 | 23.03 | 29.39 | 5234.46 | 5234.46 | 73919/5 - sinapi
16 |  | ESPAÇO MULTIUSO | [8 empty] | 7374.96 | 7374.96 | 4175/orse
16.1 |  | Serviços Preliminares
16.1.1 | #REF! | Locação piqueteada | m2 | 100.1 | 0 | 0 | 100.1 | 0.37 | 0.4 | 0.51 | 37.04 | 37.04 | 6430 - sinapi
17 |  | Serviços em Terra
17.1 | 96522 | Escavação manual de cavas (fundações rasas=2,00 m) | m3 | 0.58 | 0 | 0 | 0.58 | 39.42 | 89.41 | 114.09 | 22.86 | 22.86 | 73991/2 - sinapi
17.2 | 94319 | Aterro manual de áreas,com aquisição de material de jazida ou areia fina, com espalhamento e compactação | m3 | 9.01 | 0 | 0 | 9.01 | 28.72 | 31.31 | 39.95 | 258.77 | 258.77
18 |  | Infra-estrutura
18.1 | 73361 | Concreto ciclópico FCK=10MPA 30% pedra de mão inclusive lançamento | m³ | 0.58 | 0 | 0 | 0.58 | 336.66 | 334.7 | 427.08 | 195.26 | 195.26
18.2 | 87503 | Alvenaria de embasamento em tijolo cerâmico furado 10x20x20cm, 1 vez, assentado em argamassa traço 1:5 (cimento e areia), e=1cm | m2 | 1.28 | 0 | 0 | 1.28 | 47.93 | 46.9 | 59.84 | 61.35 | 61.35
19 |  | Pavimentação | [10 empty] | 73919/5 - sinapi
19.1 | 19.1 - CP 25 | Lastro de concreto simples regularizado, fck=13,5 mpa,lançado e adensado, esp=8cm | m² | 8.01 | 0 | 0 | 8.01 | 424.13 | 435.01 | 555.07 | 3397.28 | 3397.28
19.2 | 98679 | Piso cimentado liso (queimado), traço 1:3 (cimento e areia), espessura 2,0 cm, preparo manual | m2 | 100.1 | 0 | 0 | 100.1 | 33.99 | 23.03 | 29.39 | 3402.4 | 3402.4
20 |  | ÁREA EXTERNA (GERAL) | [8 empty] | 14761.71 | 14761.71
20.1 |  | PAVIMENTAÇÃO
20.1.1 |  | Serviços Preliminares
20.1.1.1 | 20.1.1.1-CP26 | Locação piqueteada | m² | 161.11 | 0 | 0 | 161.11 | 0.37 | 0.4 | 0.51 | 59.61 | 59.61
21 |  | Serviços em Terra
21.1 | 96522 | Escavação manual de cavas (fundações rasas=2,00 m) | m3 | 4 | 0 | 0 | 4 | 39.42 | 89.41 | 114.09 | 157.68 | 157.68
21.2 | 94319 | Aterro manual de áreas,com aquisição de material de jazida ou areia fina, com espalhamento e compactação | m3 | 14.9 | 0 | 0 | 14.9 | 28.72 | 31.31 | 39.95 | 427.93 | 427.93
22 |  | Infra-estrutura
22.1 | 73361 | Concreto ciclópico FCK=10MPA 30% pedra de mão inclusive lançamento | m³ | 4 | 0 | 0 | 4 | 336.66 | 334.7 | 427.08 | 1346.64 | 1346.64
22.2 | 87503 | Alvenaria de embasamento em tijolo cerâmico furado 10x20x20cm, 1 vez, assentado em argamassa traço 1:5 (cimento e areia), e=1cm | m2 | 9 | 0 | 0 | 9 | 47.93 | 46.9 | 59.84 | 431.37 | 431.37
23 |  | Pavimentação
23.1 | 23.1- CP 25 | Lastro de concreto simples regularizado, fck=13,5 mpa,lançado e adensado, esp=8cm | m² | 13.24 | 0 | 0 | 13.24 | 424.13 | 435.01 | 555.07 | 5615.48 | 5615.48
23.2 | 98679 | Piso cimentado liso (queimado), traço 1:3 (cimento e areia), espessura 2,0 cm, preparo manual | m2 | 165.5 | 0 | 0 | 165.5 | 33.99 | 23.03 | 29.39 | 5625.35 | 5625.35
23.3 | 85180 | Grama | m² | 72.45 | 0 | 0 | 72.45 | 9.61 | 12.24 | 15.62 | 696.24 | 696.24
24 |  | RAMPA
24.1 |  | Infra-estrutura
24.1.1 | 89168 | Alvenaria em tijolo cerâmico furado 10x20x20cm, 1/2 vez, assentado em argamassa traço 1:6 (cimento e areia), e=1cm | m2 | 1.28 | 0 | 0 | 1.28 | 54.54 | 53.51 | 68.28 | 69.81 | 69.81
24.1.2 | 94319 | Aterro manual de áreas,com aquisição de material de jazida ou areia fina, com espalhamento e compactação | m3 | 0.74 | 0 | 0 | 0.74 | 28.72 | 31.31 | 39.95 | 21.25 | 21.25
25 |  | Acabamento
25.1 | 98679 | Piso com acabamento cimentado desempolado, esp.= 2,0 cm | m² | 4.73 | 0 | 0 | 4.73 | 33.99 | 23.03 | 29.39 | 160.77 | 160.77
25.2 | 87630 | Contrapiso em argamassa traço 1:3 (cimento e areia), esp.=2,5 cm, preparo mecânico | m² | 4.73 | 0 | 0 | 4.73 | 26.52 | 28.16 | 35.93 | 125.44 | 125.44
25.3 | 87874 | Chapisco em teto ou parede com argamassa traço 1:4 (cimento e areia), esp=0,5cm , preparo mecânico | m² | 1.28 | 0 | 0 | 1.28 | 3.85 | 3.6 | 4.59 | 4.93 | 4.93
25.4 | 87553 | Emboço paulista (massa única) de teto ou parede, com argamassa traço 1:6 (cimento e areia) esp= 2,5cm, preparo manual | m² | 1.28 | 0 | 0 | 1.28 | 15.01 | 13.46 | 17.17 | 19.21 | 19.21
26 |  | SERVIÇOS COMPLEMENTARES | [8 empty] | 9031.66 | 9031.66
26.1 | #REF! | Totem principal revestido de alumínio composto reynobond, com aplicação de adesivo vinil recorte oracal de alta durabilidade dupla face medindo (300x160cm) | un | 1 | 0 | 0 | 1 | 3541.92 | 3281.23 | 4186.85 | 3541.92 | 3541.92
26.2 | #REF! | Totem espaço multiuso e equipamento revestido de alumínio composto reynobond, com aplicação de adesivo vinil recorte oracal de alta durabilidade dupla face medindo (220x90cm) | und | 1 | 0 | 0 | 1 | 3270.77 | 3031.23 | 3867.85 | 3270.77 | 3270.77
26.3 | #REF! | Placa externa revestido de alumínio composto reynobond, com aplicação de adesivo vinil recorte oracal de alta durabilidade dupla face medindo (90x140cm) | und | 1 | 0 | 0 | 1 | 1062.91 | 980 | 1250.48 | 1062.91 | 1062.91
26.4 | 26.4 - CP 30 | Placa de identificação em chapa de aço de 1,5 mm com acabamento em tinta altomotiva verde na frente, grafismo em serigrafia nas cores da marca do programa Academia da saúde medindo (8x24 cm) | und | 5 | 0 | 0 | 5 | 179.56 | 165.55 | 211.24 | 897.8 | 897.8
26.5 | 26.5 - CP 31 | Placa de identificação em chapa de aço de 1,5 mm com acabamento em tinta altomotiva verde na frente, grafismo em serigrafia nas cores da marca do programa Academia da saúde medindo (12x24 cm) | und | 1 | 0 | 0 | 1 | 92.6 | 85.38 | 108.94 | 92.6 | 92.6
26.6 | 26.6- CP 32 | Placa de identificação em chapa de aço de 1,5 mm com acabamento em tinta altomotiva verde na frente, grafismo em serigrafia nas cores da marca do programa Academia da saúde medindo (16x16 cm) | und | 2 | 0 | 0 | 2 | 82.83 | 76.36 | 97.44 | 165.66 | 165.66
27 |  | EQUIPAMENTOS | [8 empty] | 18168.86 | 18168.86
27.1 | #REF! | Execução de equipamento denominado "JOGO DE BARRA HORIZONTAL", em tubo de ferro 2" e pintura eletrostática na cor verde, sendo dimensões e layout de acordo com prancha 01 - Programa Academia da Saúde. | und | 1 | 0 | 0 | 1 | 2786.44 | #REF! | #REF! | 2786.44 | 2786.44
27.2 | #REF! | Execução de equipamento denominado "ESPALDAR DUPLO", em tubo de ferro 2" e 1 1/2" com pintura eletrostática na cor verde e azul, sendo dimensões e layout de acordo com prancha 02 - Programa Academia da Saúde. | und | 1 | 0 | 0 | 1 | 2169.2 | #REF! | #REF! | 2169.2 | 2169.2
27.3 | #REF! | Execução de conjunto de bancos, (dimensões de 0,45m x 1,60m) com base em concreto aparente, sendo espessura mínima de 15cm. Verificar informações e layout de acordo com prancha 03 - Programa Academia da Saúde | und | 1 | 0 | 0 | 1 | 2711.5 | #REF! | #REF! | 2711.5 | 2711.5
27.4 | #REF! | Execução de equipamento denominado "PRANCHA PARA ABDOMINAL", em tubo de ferro 2", prancha emconcreto e base em concreto aparente, sendo a pintura na cor amarela. Seguir dimensões e layout de acordo com prancha 04 - Programa Academia da Saúde. | und | 1 | 0 | 0 | 1 | 3796.1 | #REF! | #REF! | 3796.1 | 3796.1
27.5 | #REF! | Execução de equipamento denominado "BARRA ASSIMÉTRICA", em tubo de ferro 2" e 1 1/2" com pintura eletrostática na cor verde e azul, sendo dimensões e layout de acordo com prancha 05 - Programa Academia da Saúde. | und | 1 | 0 | 0 | 1 | 3796.1 | #REF! | #REF! | 3796.1 | 3796.1
27.6 | #REF! | Execução de equipamento denominado "BARRAS MARINHEIRO", em tubo de ferro 2" e pintura eletrostática na cor verde, sendo dimensões e layout de acordo com prancha 06 - Programa Academia da Saúde. | und | 1 | 0 | 0 | 1 | 1769.52 | #REF! | #REF! | 1769.52 | 1769.52
27.7 | 73806/001 | Limpeza geral | m2 | 600 | 0 | 0 | 600 | 1.9 | 1.3 | 1.66 | 1140 | 1140
|  | TOTAL DO CUSTO | [8 empty] | 163038.88 | 163038.88
VALOR TOTAL DO SALDO COM BDI DE 27,60% = R$134.948,96 ( CENTO E TRINTA E QUATRO MIL, NOVECENTOS E QUARENTA E OITO REAIS E NOVENTA E SEIS CENTAVOS)

## MEMORIAL (hidden)
MEMÓRIA DE CÁLCULO
NOME DO CONTRATANTE: PREFEITURA MUNICIPAL DE PENEDO
OBRA: | CONSTRUÇÃO DE ACADEMIA DE SAÚDE- ROSETE ANDRADE
Descrição do serviço | #REF!
| COMP. | LARGURA | ALTURA | ÁREA | und.
| 3 | 2 |  | 6
M²
#REF! |  |  |  | 6 | M²
Descrição do serviço | #REF!
| COMP. | LARGURA | ALTURA | ÁREA | und.
| 3 | 4 |  | 12
M²
#REF! |  |  |  | 12 | M²
Descrição do serviço | #REF!
| COMP. | LARGURA | ALTURA | und | und.
und
#REF! |  |  |  | 1 | und
Descrição do serviço | #REF!
| COMP. | LARGURA | ALTURA | und | und.
und
#REF! |  |  |  | 1 | und
Descrição do serviço | #REF!
| COMP. | LARGURA | ALTURA | und | und.
und
#REF! |  |  |  | 1 | und
Descrição do serviço | #REF!
| COMP. | LARGURA | ALTURA | ÁREA | und.
| 30 | 20 |  | 600
M²
#REF! |  |  |  | 600 | M²
Descrição do serviço | Locação de edificação - Bloco apoio
| COMP. | LARGURA | ALTURA | und | und.
| 9.15 | 16 |  | 146.4
m²
Locação de edificação - Bloco apoio |  |  |  | 146.4 | m²
Descrição do serviço | #REF!
| COMP. | LARGURA | ALTURA | und | und.
PH1 | 14 | 0.3 | 0.3 | 1.26
PH2 | 3.3 | 0.3 | 0.3 | 0.297
PH3 | 3.4 | 0.3 | 0.3 | 0.306
PH4 | 2.15 | 0.3 | 0.3 | 0.1935
PH5 | 3.2 | 0.3 | 0.3 | 0.288
PH6 | 7.6 | 0.3 | 0.3 | 0.684
PH7 | 2.15 | 0.3 | 0.3 | 0.1935
PV1 | 6.85 | 0.3 | 0.3 | 0.6165
PV2 | 3.5 | 0.3 | 0.3 | 0.315
PV3 | 1.85 | 0.3 | 0.3 | 0.1665
PV4 | 1.2 | 0.3 | 0.3 | 0.108
PV5 | 3.5 | 0.3 | 0.3 | 0.315
PV6 | 3 | 0.3 | 0.3 | 0.27
PV7 | 1.85 | 0.3 | 0.3 | 0.1665
PV8 | 1.85 | 0.3 | 0.3 | 0.1665
PV9 | 1.77 | 0.3 | 0.3 | 0.1593
PV10 | 1.77 | 0.3 | 0.3 | 0.1593
PV11 | 1.78 | 0.3 | 0.3 | 0.1602
PV12 | 1.78 | 0.3 | 0.3 | 0.1602
#REF! |  |  |  | 5.99 | M³
Descrição do serviço | #REF!
| COMP. | LARGURA | ALTURA | und | und.
| 6.85 | 13.7 | 0.2 | 18.77
M³
#REF! |  |  |  | 18.77 | M³
Descrição do serviço | #REF!
| COMP. | LARGURA | ALTURA | und | und.
PH1 | 14 | 0.3 | 0.3 | 1.26
PH2 | 3.3 | 0.3 | 0.3 | 0.297
PH3 | 3.4 | 0.3 | 0.3 | 0.306
PH4 | 2.15 | 0.3 | 0.3 | 0.1935
PH5 | 3.2 | 0.3 | 0.3 | 0.288
PH6 | 7.6 | 0.3 | 0.3 | 0.684
PH7 | 2.15 | 0.3 | 0.3 | 0.1935
PV1 | 6.85 | 0.3 | 0.3 | 0.6165
PV2 | 3.5 | 0.3 | 0.3 | 0.315
PV3 | 1.85 | 0.3 | 0.3 | 0.1665
PV4 | 1.2 | 0.3 | 0.3 | 0.108
PV5 | 3.5 | 0.3 | 0.3 | 0.315
PV6 | 3 | 0.3 | 0.3 | 0.27
PV7 | 1.85 | 0.3 | 0.3 | 0.1665
PV8 | 1.85 | 0.3 | 0.3 | 0.1665
PV9 | 1.77 | 0.3 | 0.3 | 0.1593
PV10 | 1.77 | 0.3 | 0.3 | 0.1593
PV11 | 1.78 | 0.3 | 0.3 | 0.1602
PV12 | 1.78 | 0.3 | 0.3 | 0.1602 | M³
#REF! |  |  |  | 5.99 | M³
Descrição do serviço | #REF!
| COMP. | LARGURA | ALTURA | und | und.
PH1 | 14 |  | 0.2 | 2.8
PH2 | 3.3 |  | 0.2 | 0.66
PH3 | 3.4 |  | 0.2 | 0.68
PH4 | 2.15 |  | 0.2 | 0.43
PH5 | 3.2 |  | 0.2 | 0.64
PH6 | 7.6 |  | 0.2 | 1.52
PH7 | 2.15 |  | 0.2 | 0.43
PV1 | 6.85 |  | 0.2 | 1.37
PV2 | 3.5 |  | 0.2 | 0.7
PV3 | 1.85 |  | 0.2 | 0.37
PV4 | 1.2 |  | 0.2 | 0.24
PV5 | 3.5 |  | 0.2 | 0.7
PV6 | 3 |  | 0.2 | 0.6
PV7 | 1.85 |  | 0.2 | 0.37
PV8 | 1.85 |  | 0.2 | 0.37
PV9 | 1.77 |  | 0.2 | 0.354
PV10 | 1.77 |  | 0.2 | 0.354
PV11 | 1.78 |  | 0.2 | 0.356
PV12 | 1.78 |  | 0.2 | 0.356 | M²
#REF! |  |  |  | 13.3 | M²
Descrição do serviço | #REF!
| COMP. | LARGURA | ALTURA | und | und.
cinta 1 | 14 |  |  | 14
cinta 2 | 14 |  |  | 14
cinta 3 | 7.15 |  |  | 7.15
cinta 4 | 7.15 |  |  | 7.15 | m
#REF! |  |  |  | 42.3 | m
Descrição do serviço | #REF!
| COMP. | LARGURA | ALTURA | und | und.
p1 | 0.15 | 0.15 | 3 | 0.07
p2 | 0.15 | 0.15 | 3 | 0.07
p3 | 0.15 | 0.15 | 3 | 0.07
p4 | 0.15 | 0.15 | 3 | 0.07
#REF! |  |  |  | 0.28 | m³
Descrição do serviço | #REF!
| COMP. | LARGURA | ALTURA | und | und.
|  | 1.65 | 1.85 | 3.05
#REF! |  |  |  | 3.05 | m²
Descrição do serviço | #REF!
| COMP. | LARGURA | ALTURA | und | und.
PH1 | 14 |  | 3 | 42
PH2 | 3.3 |  | 3 | 9.9
PH3 | 3.4 |  | 3 | 10.2
PH4 | 2.15 |  | 3 | 6.45
PH5 | 3.2 |  | 3 | 9.6
PH6 | 7.6 |  | 3 | 22.8
PH7 | 2.15 |  | 3 | 6.45
PV1 | 6.85 |  | 3 | 20.55
PV2 | 3.5 |  | 3 | 10.5
PV3 | 1.85 |  | 3 | 5.55
PV4 | 1.2 |  | 3 | 3.6
PV5 | 3.5 |  | 3 | 10.5
PV6 | 3 |  | 3 | 9
PV7 | 1.85 |  | 3 | 5.55
PV8 | 1.85 |  | 3 | 5.55
PV9 | 1.77 |  | 3 | 5.31
PV10 | 1.77 |  | 3 | 5.31
PV11 | 1.78 |  | 3 | 5.34
PV12 | 1.78 |  | 3 | 5.34 | m²
#REF! |  |  |  | 199.5 | m²
Descrição do serviço | #REF!
| QUANT. | COMPRIMENTO |  | QUANT. | und.
J1 | 5 | 0.8 |  | 4 | M
J2 | 3 | 0.9 |  | 2.7 | M
J3 | 1 | 2.4 |  | 2.4 | M
P1 | 1 | 1.6 |  | 1.6 | M
P2 | 3 | 1.3 |  | 3.9 | M
P3 | 3 | 1.2 |  | 3.6 | M
#REF! |  |  |  | 18.2 | M
Descrição do serviço | #REF!
| QUANT. | COMPRIMENTO |  | QUANT. | und.
J1 | 5 | 0.8 |  | 4 | M
J2 | 3 | 0.9 |  | 2.7 | M
J3 | 1 | 2.4 |  | 2.4 | M
#REF! |  |  |  | 9.1 | M
Descrição do serviço | #REF!
|  |  |  | área | und.
SALA DE VIVÊNCIA |  |  |  | 50 | m²
DEPÓSITO |  |  |  | 10.85 | m²
SALA DE ORIENTAÇÃO |  |  |  | 9.47 | m²
DML |  |  |  | 2.04 | m²
COPA |  |  |  | 3.05 | m²
HALL |  |  |  | 8.14
W.C FEM. |  |  |  | 3.28
W.C MASC. |  |  |  | 3.28 | m²
m²
#REF! |  |  |  | 90.11 | M
Descrição do serviço | #REF!
|  |  |  | QUANT. | und.
tesoura |  |  |  | 3
|  |  |  | 3 | und
Descrição do serviço | #REF!
|  |  |  | QUANT. | und.
ÁREA |  |  |  | 126.36
|  |  |  | 126.36 | m²
Descrição do serviço | #REF!
|  |  |  | QUANT. | und.
ÁREA |  |  |  | 126.36
|  |  |  | 126.36 | m²
Descrição do serviço | #REF!
| COMP. | LARGURA | ALTURA | und | und.
PH1 | 14 |  | 3 | 42
PH2 | 3.3 |  | 3 | 9.9
PH3 | 3.4 |  | 3 | 10.2
PH4 | 2.15 |  | 3 | 6.45
PH5 | 3.2 |  | 3 | 9.6
PH6 | 7.6 |  | 3 | 22.8
PH7 | 2.15 |  | 3 | 6.45
PV1 | 6.85 |  | 3 | 20.55
PV2 | 3.5 |  | 3 | 10.5
PV3 | 1.85 |  | 3 | 5.55
PV4 | 1.2 |  | 3 | 3.6
PV5 | 3.5 |  | 3 | 10.5
PV6 | 3 |  | 3 | 9
PV7 | 1.85 |  | 3 | 5.55
PV8 | 1.85 |  | 3 | 5.55
PV9 | 1.77 |  | 3 | 5.31
PV10 | 1.77 |  | 3 | 5.31
PV11 | 1.78 |  | 3 | 5.34
PV12 | 1.78 |  | 3 | 5.34 | m²
#REF! |  |  |  | 199.5 | m²
Quantidade de alvenaria x2 vezes |  |  |  | 399 | m²
Descrição do serviço | #REF!
| COMP. | LARGURA | ALTURA | und | und.
DML | 5.9 |  | 1.5 | 8.85
COPA | 7 |  | 1.5 | 10.5
W.C- FEM. | 7.24 |  | 1.5 | 10.86
W.C- MASC. | 7.26 |  | 1.5 | 10.89
#REF! |  |  |  | 41.1 | m²
Descrição do serviço | #REF!
| COMP. | LARGURA | ALTURA | und | und.
Chapisco |  |  |  | 399
Desconto de emboço |  |  |  | 41.1
#REF! |  |  |  | 357.9 | m²
Descrição do serviço | #REF!
| COMP. | LARGURA | ALTURA | und | und.
DML | 5.9 |  | 1.5 | 8.85
COPA | 7 |  | 1.5 | 10.5
W.C- FEM. | 7.24 |  | 1.5 | 10.86
W.C- MASC. | 7.26 |  | 1.5 | 10.89
#REF! |  |  |  | 41.1 | m²
Descrição do serviço | #REF!
| COMP. | LARGURA | ALTURA | und | und.
| 7.15 | 14 |  | 100.1
#REF! |  |  |  | 100.1 | m²
Descrição do serviço | #REF!
| COMP. | LARGURA | ALTURA | área | und.
Sala de vivência |  |  |  | 50
Depósto |  |  |  | 10.85
Sala de orientação |  |  |  | 9.47
DML |  |  |  | 2.03
Copa |  |  |  | 3.05
W.c - feminino |  |  |  | 3.28
W.c - Masculino |  |  |  | 3.22
Hall |  |  |  | 8.14
#REF! |  |  |  | 90.04 | m²
Descrição do serviço | #REF!
| COMP. | LARGURA | ALTURA | área | und.
Sala de vivência |  |  |  | 50
Depósto |  |  |  | 10.85
Sala de orientação |  |  |  | 9.47
DML |  |  |  | 2.03
Copa |  |  |  | 3.05
W.c - feminino |  |  |  | 3.28
W.c - Masculino |  |  |  | 3.22
Hall |  |  |  | 8.14
#REF! |  |  |  | 90.04 | m²
Descrição do serviço | #REF!
| COMP. | LARGURA | ALTURA | área | und.
Sala de vivência |  |  |  | 26.52
Depósito |  |  |  | 12.34
Sala de orientação |  |  |  | 12
DML |  |  |  | 5.04
Copa |  |  |  | 6.14
W.c - feminino |  |  |  | 6.32
W.c - Masculino |  |  |  | 6.29
Hall |  |  |  | 5.53
#REF! |  |  |  | 80.18 | m
Descrição do serviço | #REF!
| COMP. | LARGURA | ALTURA | QUANT. | und.
DEPÓSITO |  |  |  | 1
DML |  |  |  | 1
COPA |  |  |  | 1
#REF! |  |  |  | 3 | UND
Descrição do serviço | #REF!
| COMP. | LARGURA | ALTURA | QUANT. | und.
Sala de vivência |  |  |  | 1
SALA DE ORIENTAÇÃO |  |  |  | 1
W.C - FEMININO |  |  |  | 1
W.C - MASCULINO |  |  |  | 1
#REF! |  |  |  | 4 | UND
Descrição do serviço | #REF!
| COMP. | LARGURA | ALTURA | QUANT. | und.
DEPÓSITO |  |  |  | 1
DML |  |  |  | 1
COPA |  |  |  | 1
#REF! |  |  |  | 3 | UND
Descrição do serviço | #REF!
| QUANT. | LARGURA | ALTURA | UND | und.
J1 | 5 | 0.4 | 1.6 | 3.2
#REF! |  |  |  | 3.2 | M²
Descrição do serviço | #REF!
| QUANT. | LARGURA | ALTURA | UND | und.
J3 | 1 | 2 | 1 | 2
#REF! |  |  |  | 2 | M²
Descrição do serviço | #REF!
| QUANT. | LARGURA | ALTURA | UND | und.
J2 | 3 | 0.5 | 0.5 | 0.75
#REF! |  |  |  | 0.75 | M²
Descrição do serviço | #REF!
| QUANT. | LARGURA | ALTURA | UND | und.
G1 | 1 | 4.25 | 3 | 12.75
#REF! |  |  |  | 12.75 | M²
Descrição do serviço | #REF!
| QUANT. | COMPRIMENTO |  | QUANT. | und.
sala de vivência |  |  |  | 2
depósito |  |  |  | 1
Sala de orientação |  |  |  | 1
DML |  |  |  | 1
COPA |  |  |  | 1
HALL |  |  |  | 2
W.C - FEMININO |  |  |  | 1
W.C - MASCULINO |  |  |  | 1
Parte externa |  |  |  | 4
#REF! |  |  |  | 14 | und
Descrição do serviço | #REF!
| QUANT. | COMPRIMENTO |  | QUANT. | und.
sala de vivência |  |  |  | 6
depósito |  |  |  | 0
Sala de orientação |  |  |  | 4
DML |  |  |  | 0
COPA |  |  |  | 2
HALL |  |  |  | 0
W.C - FEMININO |  |  |  | 0
W.C - MASCULINO |  |  |  | 0
#REF! |  |  |  | 12 | und
Descrição do serviço | #REF!
| QUANT. | COMPRIMENTO |  | QUANT. | und.
sala de vivência |  |  |  | 0
depósito |  |  |  | 1
Sala de orientação |  |  |  | 1
DML |  |  |  | 1
COPA |  |  |  | 1
HALL |  |  |  | 0
W.C - FEMININO |  |  |  | 1
W.C - MASCULINO |  |  |  | 1
#REF! |  |  |  | 6 | und
Descrição do serviço | #REF!
| QUANT. | COMPRIMENTO |  | QUANT. | und.
sala de vivência |  |  |  | 1
depósito |  |  |  | 0
Sala de orientação |  |  |  | 0
DML |  |  |  | 0
COPA |  |  |  | 0
HALL |  |  |  | 1
W.C - FEMININO |  |  |  | 0
W.C - MASCULINO |  |  |  | 0
#REF! |  |  |  | 2 | und
Descrição do serviço | #REF!
| QUANT. | COMPRIMENTO |  | QUANT. | und.
sala de vivência |  |  |  | 2
depósito |  |  |  | 1
Sala de orientação |  |  |  | 1
DML |  |  |  | 1
COPA |  |  |  | 1
HALL |  |  |  | 2
W.C - FEMININO |  |  |  | 1
W.C - MASCULINO |  |  |  | 1
parte externa |  |  |  | 4
#REF! |  |  |  | 14 | und
Descrição do serviço | #REF!
| QUANT. | COMPRIMENTO |  | QUANT. | und.
sala de vivência |  |  |  | 4
depósito |  |  |  | 0
Sala de orientação |  |  |  | 1
DML |  |  |  | 0
COPA |  |  |  | 0
HALL |  |  |  | 0
W.C - FEMININO |  |  |  | 0
W.C - MASCULINO |  |  |  | 0
#REF! |  |  |  | 5 | und
Descrição do serviço | #REF!
| QUANT. | COMPRIMENTO |  | QUANT. | und.
sala de vivência |  |  |  | 0
depósito |  |  |  | 0
Sala de orientação |  |  |  | 1
DML |  |  |  | 0
COPA |  |  |  | 0
HALL |  |  |  | 0
W.C - FEMININO |  |  |  | 0
W.C - MASCULINO |  |  |  | 0
#REF! |  |  |  | 1 | und
Descrição do serviço | #REF!
| QUANT. | COMPRIMENTO |  | QUANT. | und.
sala de vivência |  |  |  | 1
depósito |  |  |  | 0
Sala de orientação |  |  |  | 0
DML |  |  |  | 0
COPA |  |  |  | 0
HALL |  |  |  | 0
W.C - FEMININO |  |  |  | 0
W.C - MASCULINO |  |  |  | 0
#REF! |  |  |  | 1 | und
Descrição do serviço | #REF!
| QUANT. | COMPRIMENTO |  | QUANT. | und.
HALL |  |  |  | 1
#REF! |  |  |  | 1 | und
Descrição do serviço | #REF!
| QUANT. | COMPRIMENTO |  | QUANT. | und.
Circuito 1 |  |  |  | 1
Circuito 5 |  |  |  | 1
#REF! |  |  |  | 2 | und
Descrição do serviço | #REF!
| QUANT. | COMPRIMENTO |  | QUANT. | und.
Circuito 2 |  |  |  | 1
Circuito 4 |  |  |  | 1
Circuito 6 |  |  |  | 1
Circuito 7 |  |  |  | 1
Circuito 9 |  |  |  | 1
#REF! |  |  |  | 5 | und
Descrição do serviço | #REF!
| QUANT. | COMPRIMENTO |  | QUANT. | und.
Circuito 3 |  |  |  | 1
Circuito 8 |  |  |  | 1
#REF! |  |  |  | 2 | und
Descrição do serviço | #REF!
| QUANT. | COMPRIMENTO |  | QUANT. | und.
1
#REF! |  |  |  | 1 | und
Descrição do serviço | #REF!
| QUANT. | COMPRIMENTO |  | QUANT. | und.
1
#REF! |  |  |  | 1 | und
Descrição do serviço | #REF!
| QUANT. | COMPRIMENTO |  | QUANT. | und.
1
#REF! |  |  |  | 1 | und
Descrição do serviço | #REF!
|  | COMPRIMENTO | QUANT. DE CABO | QUANT. | und.
|  | 10 | 3 | 30
#REF! |  |  |  | 30 | m
Descrição do serviço | #REF!
| QUANT. | COMPRIMENTO |  | QUANT. | und.
1
#REF! |  |  |  | 1 | und
Descrição do serviço | #REF!
| QUANT. | COMPRIMENTO |  | QUANT. | und.
SALA DE VIVÊNCIA |  |  |  | 1
SALA DE ORIENTAÇÃO |  |  |  | 1
#REF! |  |  |  | 2 | und
Descrição do serviço | #REF!
| QUANT. | COMPRIMENTO |  | QUANT. | und.
DML |  |  |  | 2
COPA |  |  |  | 1
SALA DE ORIENTAÇÃO |  |  |  | 1
W.C- FEM. |  |  |  | 3
W.C-MASC. |  |  |  | 3
#REF! |  |  |  | 10 | und
Descrição do serviço | #REF!
| QUANT. | COMPRIMENTO |  | QUANT. | und.
DML |  |  |  | 0
COPA |  |  |  | 0
SALA DE ORIENTAÇÃO |  |  |  | 1
W.C- FEM. |  |  |  | 1
W.C-MASC. |  |  |  | 1
#REF! |  |  |  | 3 | und
Descrição do serviço | #REF!
| QUANT. | COMPRIMENTO |  | QUANT. | und.
DML |  |  |  | 2
COPA |  |  |  | 1
SALA DE ORIENTAÇÃO |  |  |  | 0
W.C- FEM. |  |  |  | 0
W.C-MASC. |  |  |  | 0
#REF! |  |  |  | 3 | und
Descrição do serviço | #REF!
| QUANT. | COMPRIMENTO |  | QUANT. | und.
DML |  |  |  | 0
COPA |  |  |  | 0
SALA DE ORIENTAÇÃO |  |  |  | 0
W.C- FEM. |  |  |  | 1
W.C-MASC. |  |  |  | 1
VENTILAÇÃO |  |  |  | 1
#REF! |  |  |  | 3 | und
Descrição do serviço | #REF!
| QUANT. | COMPRIMENTO |  | QUANT. | und.
W.C- FEM. |  |  |  | 1
W.C-MASC. |  |  |  | 1
#REF! |  |  |  | 2 | und
Descrição do serviço | #REF!
| QUANT. | COMPRIMENTO |  | QUANT. | und.
1
#REF! |  |  |  | 1 | und
Descrição do serviço | #REF!
| QUANT. | COMPRIMENTO |  | QUANT. | und.
1
#REF! |  |  |  | 1 | und
Descrição do serviço | #REF!
| QUANT. | COMPRIMENTO |  | QUANT. | und.
1
#REF! |  |  |  | 1 | und
Descrição do serviço | #REF!
| QUANT. | COMPRIMENTO |  | QUANT. | und.
1
#REF! |  |  |  | 1 | und
Descrição do serviço | #REF!
| QUANT. | COMPRIMENTO |  | QUANT. | und.
w.c femin. |  |  |  | 1
w.c masc. |  |  |  | 1
#REF! |  |  |  | 2 | und
Descrição do serviço | #REF!
| QUANT. | COMPRIMENTO |  | QUANT. | und.
w.c femin. |  |  |  | 1
w.c masc. |  |  |  | 1
#REF! |  |  |  | 2 | und
Descrição do serviço | #REF!
| QUANT. | COMPRIMENTO |  | QUANT. | und.
sala de orientação |  |  |  | 1
#REF! |  |  |  | 1 | und
Descrição do serviço | #REF!
| QUANT. | COMPRIMENTO |  | QUANT. | und.
sala de orientação |  |  |  | 1
w.c fem. |  |  |  | 1
w.c masc. |  |  |  | 1
#REF! |  |  |  | 3 | und
Descrição do serviço | #REF!
| QUANT. | COMPRIMENTO |  | QUANT. | und.
sala de orientação |  |  |  | 1
w.c fem. |  |  |  | 1
w.c masc. |  |  |  | 1
#REF! |  |  |  | 3 | und
Descrição do serviço | #REF!
| QUANT. | COMPRIMENTO |  | QUANT. | und.
w.c fem. |  |  |  | 1
w.c masc. |  |  |  | 1
#REF! |  |  |  | 2 | und
Descrição do serviço | #REF!
| largura | comprimento | altura | QUANT. | und.
w.c fem. | 0.4 |  | 1.3 | 0.52
w.c masc. | 0.4 |  | 1.3 | 0.52
#REF! |  |  |  | 1.04 | m²
Descrição do serviço | #REF!
| largura | comprimento | altura | QUANT. | und.
w.c fem. |  |  |  | 2
w.c masc. |  |  |  | 2
#REF! |  |  |  | 4 | und
Descrição do serviço | #REF!
| largura | comprimento | altura | QUANT. | und.
1
#REF! |  |  |  | 1 | und
Descrição do serviço | #REF!
| largura | comprimento | altura | QUANT. | und.
1
#REF! |  |  |  | 1 | und
Descrição do serviço | #REF!
| largura | comprimento | altura | QUANT. | und.
1
#REF! |  |  |  | 1 | und
Descrição do serviço | #REF!
| largura | comprimento | altura | QUANT. | und.
1
#REF! |  |  |  | 1 | und
Descrição do serviço | #REF!
| largura | comprimento | altura | QUANT. | und.
área igual a do reboco |  |  |  | 357.9
#REF! |  |  |  | 357.9 | m²
Descrição do serviço | #REF!
| largura | comprimento | altura | QUANT. | und.
área da laje w.c | 1.65 | 1.85 |  | 3.05
#REF! |  |  |  | 3.05 | m²
Descrição do serviço | #REF!
| largura | comprimento | altura | QUANT. | und.
J1 | 5 | 0.4 | 1.6 | 3.2
VEZES 02 LADOS |  |  |  | 6.4
#REF! |  |  |  | 6.4 | M²
Descrição do serviço | #REF!
| largura | comprimento | altura | ÁREA | und.
SALA DE VIVÊNCIA |  |  |  | 50
DEPÓSITO |  |  |  | 10.85
SALA DE ORIENTAÇÃO |  |  |  | 9.47
DML |  |  |  | 2.04
COPA |  |  |  | 3.05
HALL |  |  |  | 8.14
W.C FEM. |  |  |  | 3.28
W.C MASC. |  |  |  | 3.28
#REF! |  |  |  | 90.11 | m²
Descrição do serviço | #REF!
| largura | comprimento | altura | QUANT. | und.
#REF! | 14 | 11 |  | 154
#REF! |  |  |  | 154 | m²
Descrição do serviço | #REF!
| comprimento | largura | altura | QUANT. | und.
área do equipamento | 14 | 0.2 | 0.2 | 0.56
área do equipamento | 11 | 0.2 | 0.2 | 0.44
área do equipamento | 11 | 0.2 | 0.2 | 0.44
#REF! |  |  |  | 1.44 | m³
Descrição do serviço | #REF!
| largura | comprimento | altura | QUANT. | und.
área do equipamento | 14 | 11 | 0.09 | 13.86
#REF! |  |  |  | 13.86 | m³
Descrição do serviço | #REF!
| largura | comprimento | altura | QUANT. | und.
área do equipamento | 0.2 | 14 | 0.2 | 0.56
área do equipamento | 0.2 | 11 | 0.2 | 0.44
área do equipamento | 0.2 | 11 | 0.2 | 0.44
#REF! |  |  |  | 1.44 | m³
Descrição do serviço | #REF!
|  | comprimento | altura | QUANT. | und.
área do equipamento |  | 14 | 0.09 | 1.26
área do equipamento |  | 11 | 0.09 | 0.99
área do equipamento |  | 11 | 0.09 | 0.99
#REF! |  |  |  | 3.24 | m²
Descrição do serviço | #REF!
| largura | comprimento | altura | QUANT. | und.
área do equipamento | 14 | 11 | 0.08 | 12.32
#REF! |  |  |  | 12.32 | m³
Descrição do serviço | #REF!
| largura | comprimento | altura | QUANT. | und.
área do equipamento | 14 | 11 |  | 154
#REF! |  |  |  | 154 | m²
Descrição do serviço | #REF!
| largura | comprimento | altura | QUANT. | und.
área do espaço multiuso | 14 | 7.15 |  | 100.1
#REF! |  |  |  | 100.1 | m²
Descrição do serviço | #REF!
| comprimento | largura | altura | QUANT. | und.
área do espaço multiuso | 7.15 | 0.2 | 0.2 | 0.29
área do espaço multiuso | 7.15 | 0.2 | 0.2 | 0.29
#REF! |  |  |  | 0.58 | m³
Descrição do serviço | #REF!
| largura | comprimento | altura | QUANT. | und.
área do espaço multiuso | 14 | 7.15 | 0.09 | 9.01
#REF! |  |  |  | 9.01 | m³
Descrição do serviço | #REF!
| comprimento | largura | altura | QUANT. | und.
área do espaço multiuso | 7.15 | 0.2 | 0.2 | 0.29
área do espaço multiuso | 7.15 | 0.2 | 0.2 | 0.29
#REF! |  |  |  | 0.58 | m³
Descrição do serviço | #REF!
| largura | comprimento | altura | QUANT. | und.
área do espaço multiuso |  | 7.15 | 0.09 | 0.64
área do espaço multiuso |  | 7.15 | 0.09 | 0.64
#REF! |  |  |  | 1.28 | m²
Descrição do serviço | #REF!
| largura | comprimento | altura | QUANT. | und.
área do espaço multiuso | 14 | 7.15 | 0.08 | 8.01
#REF! |  |  |  | 8.01 | m³
Descrição do serviço | #REF!
| largura | comprimento | altura | QUANT. | und.
área do espaço multiuso | 14 | 7.15 |  | 100.1
#REF! |  |  |  | 100.1 | m²
Descrição do serviço | #REF!
| largura | comprimento | altura | QUANT. | und.
pavimentação externa |  |  |  | 161.11
#REF! |  |  |  | 161.11 | m²
Descrição do serviço | #REF!
| comprimento | largura | altura | QUANT. | und.
pavimentação externa | 30 | 0.2 | 0.2 | 1.2
pavimentação externa | 30 | 0.2 | 0.2 | 1.2
pavimentação externa | 20 | 0.2 | 0.2 | 0.8
pavimentação externa | 20 | 0.2 | 0.2 | 0.8
#REF! |  |  |  | 4 | m³
Descrição do serviço | #REF!
| largura | comprimento | altura | QUANT. | und.
pavimentação externa- parte 1 | 1.35 | 20 | 0.09 | 2.43
pavimentação externa-2 | 2 | 27.3 | 0.09 | 4.914
pavimentação externa-3 | 1.35 | 20 | 0.09 | 2.43
pavimentação área externa-4 | 56.9 |  | 0.09 | 5.121
#REF! |  |  |  | 14.9 | m³
Descrição do serviço | #REF!
| comprimento | largura | altura | QUANT. | und.
pavimentação externa- parte 1 | 30 | 0.2 | 0.2 | 1.2
pavimentação externa-2 | 30 | 0.2 | 0.2 | 1.2
pavimentação externa-3 | 20 | 0.2 | 0.2 | 0.8
pavimentação externa-4 | 20 | 0.2 | 0.2 | 0.8
#REF! |  |  |  | 4 | m³
Descrição do serviço | #REF!
| largura | comprimento | altura | QUANT. | und.
pavimentação externa- parte 1 |  | 20 | 0.09 | 1.8
pavimentação externa-2 |  | 30 | 0.09 | 2.7
pavimentação externa-3 |  | 20 | 0.09 | 1.8
pavimentação externa-4 |  | 30 | 0.09 | 2.7
#REF! |  |  |  | 9 | m²
Descrição do serviço | #REF!
| largura | comprimento | altura | QUANT. | und.
pavimentação externa- parte 1 | 20 | 1.35 | 0.08 | 2.16
pavimentação externa-2 | 2 | 27.3 | 0.08 | 4.37
pavimentação externa-3 | 20 | 1.35 | 0.08 | 2.16
pavimentação externa-4 | 56.9 | 0 | 0.08 | 4.55
#REF! |  |  |  | 13.24 | m³
Descrição do serviço | #REF!
| largura | comprimento | altura | QUANT. | und.
pavimentação externa- parte 1 | 20 | 1.35 |  | 27
pavimentação externa-2 | 2 | 27.3 |  | 54.6
pavimentação externa-3 | 20 | 1.35 |  | 27
pavimentação externa-4 | 56.9 |  |  | 56.9
#REF! |  |  |  | 165.5 | m²
Descrição do serviço | #REF!
| largura | comprimento | altura | QUANT. | und.
pavimentação externa- parte 1 | 1 | 14 |  | 14
pavimentação externa-2 | 1 | 27.3 |  | 27.3
pavimentação externa-3 | 1 | 8.15 |  | 8.15
pavimentação externa-4 | 1 | 12 |  | 12
pavimentação externa-5 | 1 | 5.5 |  | 5.5
pavimentação externa-6 | 1 | 5.5 |  | 5.5
#REF! |  |  |  | 72.45 | m²
Descrição do serviço | #REF!
|  | área | Quant. De lados | QUANT. | und.
Rampa
área lateral |  | 0.49 | 2 | 0.98
área |  | 0.3 | 1 | 0.3
#REF! |  |  |  | 1.28 | m²
Descrição do serviço | #REF!
| largura | área |  | QUANT. | und.
Rampa
área lateral | 1.5 | 0.49 |  | 0.74
#REF! |  |  |  | 0.74 | m³
Descrição do serviço | #REF!
| largura | comprimento | altura | QUANT. | und.
Rampa
área 1 | 1.5 | 3.15 |  | 4.73
#REF! |  |  |  | 4.73 | m²
Descrição do serviço | #REF!
| largura | comprimento | altura | QUANT. | und.
Rampa
área 1 | 1.5 | 3.15 |  | 4.73
#REF! |  |  |  | 4.73 | m²
Descrição do serviço | #REF!
| largura | comprimento | altura | QUANT. | und.
Rampa
área lateral |  | 0.49 | 2 | 0.98
área |  | 0.3 | 1 | 0.3
#REF! |  |  |  | 1.28 | m²
Descrição do serviço | #REF!
| largura | comprimento | altura | QUANT. | und.
Rampa |  |  |  | 0
área lateral |  | 0.49 | 2 | 0.98
área |  | 0.3 | 1 | 0.3
#REF! |  |  |  | 1.28 | m²
Descrição do serviço | #REF!
| largura | comprimento | altura | QUANT. | und.
1
#REF! |  |  |  | 1 | und
Descrição do serviço | #REF!
| largura | comprimento | altura | QUANT. | und.
2
#REF! |  |  |  | 2 | und
Descrição do serviço | #REF!
| largura | comprimento | altura | QUANT. | und.
1
#REF! |  |  |  | 1 | und
Descrição do serviço | #REF!
| largura | comprimento | altura | QUANT. | und.
5
#REF! |  |  |  | 5 | und
Descrição do serviço | #REF!
| largura | comprimento | altura | QUANT. | und.
1
#REF! |  |  |  | 1 | und
Descrição do serviço | #REF!
| largura | comprimento | altura | QUANT. | und.
2
#REF! |  |  |  | 2 | und
Descrição do serviço | #REF!
| largura | comprimento | altura | QUANT. | und.
2
#REF! |  |  |  | 2 | und
Descrição do serviço | #REF!
| largura | comprimento | altura | QUANT. | und.
1
#REF! |  |  |  | 1 | und
Descrição do serviço | #REF!
| largura | comprimento | altura | QUANT. | und.
3
#REF! |  |  |  | 3 | und
Descrição do serviço | #REF!
| largura | comprimento | altura | QUANT. | und.
3
#REF! |  |  |  | 3 | und
Descrição do serviço | #REF!
| largura | comprimento | altura | QUANT. | und.
1
#REF! |  |  |  | 1 | und
Descrição do serviço | #REF!
| largura | comprimento | altura | QUANT. | und.
3
#REF! |  |  |  | 3 | und